## SIPIM
Znak postępowania: WKD10a-229-1/2014 | [7 empty] | Załącznik nr 1A do SIWZ
………………………………………………………….
(pieczęć Wykonawcy)
FORMULARZ CENOWY *
Nr pozycji | Opis robót | Cena jednostkowa netto | Jednostka miary | Ilość ** | Wydatki/koszty całkowite
[5 empty] | Całkowita kwota netto | VAT % | Kwota VAT | Całkowita kwota brutto
1 | 2 | 3 | 4 | 5 | 6 | 7 | 8 | 9
A. Wykonanie Systemu Informacji Pasażerskiej i Monitoringu czasu rzeczywistego
1. | Warszawa Śródmieście WKD
1 | Montaż fundamentów prefabrykowanych pod szafę teletechniczną w wykopie w gruncie kategorii III |  | szt. | 1 | 0 | 0% | 0 | 0
2 | Ustawienie zewnętrznej szafy teletechnicznej |  | szt. | 1 | 0 | 0% | 0 | 0
3 | Montaż zespołu zasilaczy 24V DC i 24V AC w szafie teletechnicznej |  | szt. | 1 | 0 | 0% | 0 | 0
4 | Montaż URZ |  | szt. | 1 | 0 | 0% | 0 | 0
5 | Instalowanie pojedynczych urządzeń sterujących w szafie - Urządzenia Transmisji Międzystacyjnej (WKD-UTM) |  | urz. | 1 | 0 | 0% | 0 | 0
6 | Instalowanie pojedynczych urządzeń sterujących w szafie - WKD-ZS-SOS | 0 | urz. | 1 | 0 | 0% | 0 | 0
7 | Instalowanie pojedynczych urządzeń sterujących w szafie - WKD-ZS-UWZG |  | urz. | 1 | 0 | 0% | 0 | 0
8 | Instalowanie pojedynczych urządzeń sterujących w szafie - Zespół Wzmacniaczy (ZW) |  | urz. | 1 | 0 | 0% | 0 | 0
9 | Instalowanie pojedynczych urządzeń sterujących w szafie - Moduł alarmowy z czujnikami |  | urz. | 1 | 0 | 0% | 0 | 0
10 | Montaż przełącznic światłowodowych stojakowych szerokich |  | szt. | 3 | 0 | 0% | 0 | 0
11 | Montaż peronowych wyświetlaczy informacji pasażerskiej na konstrukcjach wsporczych SW-1R |  | szt. | 2 | 0 | 0% | 0 | 0
12 | Instalowanie głośników zewnętrznych jednokierunkowych na konstrukcji stalowej |  | szt. | 4 | 0 | 0% | 0 | 0
13 | Montaż kamer sufitowych w konstrukcjach betonowych wykonywanych w technologiach monolitycznych |  | szt. | 4 | 0 | 0% | 0 | 0
14 | Układanie w gotowych korytkach i na drabinkach bez mocowania przewodów miedzianych w powłoce polwinitowej do ściennej konstrucji wsporczej SW-1R (Nr1) |  | m | 10 | 0 | 0% | 0 | 0
15 | Układanie w gotowych korytkach i na drabinkach bez mocowania przewodów miedzianych w powłoce polwinitowej do ściennej konstrucji wsporczej SW-1R (Nr2) |  | m | 105 | 0 | 0% | 0 | 0
16 | Układanie w gotowych korytkach i na drabinkach bez mocowania przewodów zasilających o przekroju do 12 mm2 – zasilanie szafy teletechnicznej |  | m | 20 | 0 | 0% | 0 | 0
17 | Układanie w konstrukcjach wsporczych SW-1R bez mocowania przewodów miedzianych w powłoce polwinitowej o przekroju do 6 mm2 |  | m | 10 | 0 | 0% | 0 | 0
18 | Układanie w gotowych korytkach i na drabinkach bez mocowania przewodów miedzianych w powłoce polwinitowej – do kamery nr 1 |  | m | 10 | 0 | 0% | 0 | 0
19 | Układanie w gotowych korytkach i na drabinkach bez mocowania przewodów miedzianych w powłoce polwinitowej – do kamery nr 2 |  | m | 129 | 0 | 0% | 0 | 0
20 | Układanie w gotowych korytkach i na drabinkach bez mocowania przewodów miedzianych w powłoce polwinitowej – do kamery nr 3 |  | m | 142 | 0 | 0% | 0 | 0
21 | Układanie w gotowych korytkach i na drabinkach bez mocowania przewodów miedzianych w powłoce polwinitowej – do kamery nr 4 |  | m | 234 | 0 | 0% | 0 | 0
22 | Montaż uziomów szpilkowych |  | szt. | 1 | 0 | 0% | 0 | 0
23 | Montaż uszynowień konstrukcji stalowych, długość łączników 5 m |  | szt. | 1 | 0 | 0% | 0 | 0
24 | Próby pomontażowe instalacji uziemiających, badanie instalacji |  | szt. | 1 | 0 | 0% | 0 | 0
| RAZEM Warszawa Śródmieście WKD |  |  |  | 0 |  | 0 | 0
2. | Warszawa Ochota WKD
25 | Montaż fundamentów prefabrykowanych betonowych pod szafę teletechniczną w wykopie w gruncie kat. III |  | szt. | 1 | 0 | 0% | 0 | 0
26 | Ustawienie zewnętrznej szafy teletechnicznej |  | szt. | 1 | 0 | 0% | 0 | 0
27 | Montaż zespołu zasilaczy 24V DC i 24V AC w szafie teletechnicznej |  | szt. | 1 | 0 | 0% | 0 | 0
28 | Montaż URZ |  | szt. | 1 | 0 | 0% | 0 | 0
29 | Instalowanie pojedyńczych urządzeń sterujących w szafie – Urządzenia Transmisji Międzystacyjnej (WKD-UTM) |  | urz. | 1 | 0 | 0% | 0 | 0
30 | Instalowanie pojedyńczych urządzęń sterujących w szafie – WKD-ZS-SOS |  | urz. | 1 | 0 | 0% | 0 | 0
31 | Instalowanie pojedyńczych urządzeń sterujących w szafie – WKD-ZS-UZWG |  | urz. | 1 | 0 | 0% | 0 | 0
32 | Instalowanie pojedyńczych urządzeń sterujących w szafie – Zespół wzmacniaczy (ZW) |  | urz. | 1 | 0 | 0% | 0 | 0
33 | Instalowanie pojedyńczych urządzeń sterujących w szafie - Moduł alarmowy z czujnikami |  | urz. | 1 | 0 | 0% | 0 | 0
34 | Montaż przełącznic światłowodowych stojakowych szerokich |  | szt. | 1 | 0 | 0% | 0 | 0
35 | Montaż fundamentów prefabrykowanych betonowych o objętości do 0,10m3 pod słupy wsporcze WKD-SW w wykopie w gruncie kategorii III |  | szt. | 1 | 0 | 0% | 0 | 0
36 | Ręczne stawianie słupów stalowych o masie do 250 kg w gruncie kat. I-III – słup wsporczy WKD-SW |  | szt. | 1 | 0 | 0% | 0 | 0
37 | Montaż peronowych wyświetlaczy informacji pasażerskiej na konstrukcjach wsporczych |  | szt. | 2 | 0 | 0% | 0 | 0
38 | Montaż w słupie wsporczym WKD-SW pulpitu WKD-SOS |  | szt. | 1 | 0 | 0% | 0 | 0
39 | Instalowanie głośników zewnętrznych jednokierunkowych na konstrukcji stalowej |  | szt. | 2 | 0 | 0% | 0 | 0
40 | Montaż kamer sufitowych w konstrukcjach betonowych |  | szt. | 4 | 0 | 0% | 0 | 0
41 | Wykopy wraz z zasypaniem urobku, głębokość wykopu 0,8m grunt kat. III |  | m | 79 | 0 | 0% | 0 | 0
42 | Budowa kanalizacji kablowej z rur kablowych HDPE 50 w gruncie kat. III, 1-warstwowej, 1-rura w warstwie – układanie rur na peronach |  | m | 79 | 0 | 0% | 0 | 0
43 | Wciąganie do rur przewodów miedzianych o przekroju do 6 mm2 w powłoce polwinitowej-do WKD-SW (Peron 1) |  | m | 15 | 0 | 0% | 0 | 0
44 | Wciąganie do rur przewodów miedzianych o przekroju do 12 mm2 – zasilanie szafy teletechnicznej |  | m | 61 | 0 | 0% | 0 | 0
45 | Układanie w konstrukcjach wsporczych WKD-SW bez mocowania przewodów miedzianych w powłoce polwinitowej o przekroju do 6 mm2 |  | m | 10 | 0 | 0% | 0 | 0
46 | Układanie w gotowych korytkach i na drabinkach bez mocowania przewodów miedzianych w powłoce polwinitowej – do kamery nr 1 |  | m | 48 | 0 | 0% | 0 | 0
47 | Układanie w gotowych korytkach i na drabinkach bez mocowania przewodów miedzianych w powłoce polwinitowej – do kamery nr 2 |  | m | 31 | 0 | 0% | 0 | 0
48 | Układanie w gotowych korytkach i na drabinkach bez mocowania przewodów miedzianych w powłoce polwinitowej – do kamery nr 3 |  | m | 44 | 0 | 0% | 0 | 0
49 | Układanie w gotowych korytkach i na drabinkach bez mocowania przewodów miedzianych w powłoce polwinitowej – do kamery nr 4 |  | m | 27 | 0 | 0% | 0 | 0
50 | Montaż uziomów szpilkowych |  | szt. | 1 | 0 | 0% | 0 | 0
51 | Montaż uszynowień konstrukcji stalowych, długość łączników 5 m |  | szt. | 2 | 0 | 0% | 0 | 0
52 | Próby pomontażowe instalacji uziemiających, badanie instalacji |  | szt. | 2 | 0 | 0% | 0 | 0
| RAZEM Warszawa Ochota WKD |  |  |  | 0 |  | 0 | 0
3. | Warszawa Zachodnia WKD
53 | Montaż fundamentów prefabrykowanych betonowych pod szafę teletechniczną w wykopie w gruncie kategorii III |  | szt. | 1 | 0 | 0% | 0 | 0
54 | Ustawienie zewnętrznej szafy teletechnicznej |  | szt. | 1 | 0 | 0% | 0 | 0
55 | Montaż zespołu zasilaczy 24V DC i 24V AC w szafie teletechnicznej |  | szt. | 1 | 0 | 0% | 0 | 0
56 | Montaż URZ |  | szt. | 1 | 0 | 0% | 0 | 0
57 | Instalowanie pojedyńczych urządzeń sterujących w szafie – Urządzenia Transmisji Międzystacyjnej (WKD-UTM) |  | urz. | 1 | 0 | 0% | 0 | 0
58 | Instalowanie pojedyńczych urządzęń sterujących w szafie – WKD-ZS-SOS |  | urz. | 1 | 0 | 0% | 0 | 0
59 | Instalowanie pojedyńczych urządzeń sterujących w szafie – WKD-ZS-UZWG |  | urz. | 1 | 0 | 0% | 0 | 0
60 | Instalowanie pojedyńczych urządzeń sterujących w szafie – Zespół wzmacniaczy (ZW) |  | urz. | 1 | 0 | 0% | 0 | 0
61 | Instalowanie pojedyńczych urządzeń sterujących w szafie - Moduł alarmowy z czujnikami |  | urz. | 1 | 0 | 0% | 0 | 0
62 | Montaż przełącznic światłowodowych stojakowych szerokich |  | szt. | 1 | 0 | 0% | 0 | 0
63 | Montaż fundamentów prefabrykowanych betonowych o objętości do 0,10m3 pod słupy wsporcze dla monitoringu w wykopie w gruncie kategorii III |  | szt. | 4 | 0 | 0% | 0 | 0
64 | Ręczne stawianie słupów stalowych o masie do 250 kg w gruncie kat. I-III – słup wsporczy dla monitoringu h=5m |  | szt. | 4 | 0 | 0% | 0 | 0
65 | Montaż fundamentów prefabrykowanych betonowych o objętości do 0,10m3 pod słupy wsporcze WKD-SW w wykopie w gruncie kategorii III |  | szt. | 2 | 0 | 0% | 0 | 0
66 | Ręczne stawianie słupów stalowych o masie do 250 kg w gruncie kat. I-III – słup wsporczy WKD-SW |  | szt. | 2 | 0 | 0% | 0 | 0
67 | Montaż peronowych wyświetlaczy informacji pasażerskiej na konstrukcjach wsporczych |  | szt. | 2 | 0 | 0% | 0 | 0
68 | Montaż w słupie wsporczym WKD-SW pulpitu WKD-SOS |  | szt. | 2 | 0 | 0% | 0 | 0
69 | Instalowanie głośników zewnętrznych jednokierunkowych na konstrukcji stalowej |  | szt. | 4 | 0 | 0% | 0 | 0
70 | Montaż kamer na słupie wsporczym |  | szt. | 4 | 0 | 0% | 0 | 0
71 | Wykopy wraz z zasypaniem urobku, głębokość wykopu 0,8m grunt kat. III |  | m | 112 | 0 | 0% | 0 | 0
72 | Budowa kanalizacji kablowej z rur kablowych HDPE 50 w gruncie kat. III, 1-warstwowej, 1-rura w warstwie – układanie rur na peronach |  | m | 112 | 0 | 0% | 0 | 0
73 | Wciąganie do rur przewodów miedzianych o przekroju do 6 mm2 w powłoce polwinitowej-do WKD-SW |  | m | 31 | 0 | 0% | 0 | 0
74 | Wciąganie do rur przewodów miedzianych o przekroju do 6 mm2 w powłoce polwinitowej-do WKD-SW |  | m | 81 | 0 | 0% | 0 | 0
75 | Wciąganie do rur przewodów miedzianych o przekroju do 12 mm2 – zasilanie szafy teletechnicznej |  | m | 170 | 0 | 0% | 0 | 0
76 | Układanie w konstrukcjach wsporczych WKD-SW bez mocowania przewodów miedzianych w powłoce polwinitowej o przekroju do 6 mm2 |  | m | 10 | 0 | 0% | 0 | 0
77 | Wciąganie do rur przewodów kabelkowych miedzianych o przekroju do 6 mm2 w powłoce polwinitowej-do słupa wsporczego monitoringu – Słup1 |  | m | 10 | 0 | 0% | 0 | 0
78 | Wciąganie do rur przewodów kabelkowych miedzianych o przekroju do 6 mm2 w powłoce polwinitowej-do słupa wsporczego monitoringu – Słup2 |  | m | 55 | 0 | 0% | 0 | 0
79 | Wciąganie do rur przewodów kabelkowych miedzianych o przekroju do 6 mm2 w powłoce polwinitowej-do słupa wsporczego monitoringu – Słup3 |  | m | 220 | 0 | 0% | 0 | 0
80 | Wciąganie do rur przewodów kabelkowych miedzianych o przekroju do 6 mm2 w powłoce polwinitowej-do słupa wsporczego monitoringu – Słup4 |  | m | 262 | 0 | 0% | 0 | 0
81 | Montaż uziomów szpilkowych |  | szt. | 1 | 0 | 0% | 0 | 0
82 | Montaż uszynowień konstrukcji stalowych, długość łączników 5 m |  | szt. | 7 | 0 | 0% | 0 | 0
83 | Próby pomontażowe instalacji uziemiających, badanie instalacji |  | szt. | 7 | 0 | 0% | 0 | 0
| RAZEM Warszawa Zachodnia WKD |  |  |  | 0 |  | 0 | 0
4. | Warszawa Reduta Ordona
84 | Montaż fundamentów prefabrykowanych betonowych pod szafę teletechniczną w wykopie w gruncie kat. III |  | szt. | 1 | 0 | 0% | 0 | 0
85 | Ustawienie zewnętrznej szafy teletechnicznej |  | szt. | 1 | 0 | 0% | 0 | 0
86 | Montaż zespołu zasilaczy 24V DC i 24V AC w szafie teletechnicznej |  | szt. | 1 | 0 | 0% | 0 | 0
87 | Montaż URZ |  | szt. | 1 | 0 | 0% | 0 | 0
88 | Instalowanie pojedyńczych urządzeń sterujących w szafie – Urządzenia Transmisji Międzystacyjnej (WKD-UTM) |  | urz. | 1 | 0 | 0% | 0 | 0
89 | Instalowanie pojedyńczych urządzęń sterujących w szafie – WKD-ZS-SOS |  | urz. | 1 | 0 | 0% | 0 | 0
90 | Instalowanie pojedyńczych urządzeń sterujących w szafie – WKD-ZS-UZWG |  | urz. | 1 | 0 | 0% | 0 | 0
91 | Instalowanie pojedyńczych urządzeń sterujących w szafie – Zespół wzmacniaczy (ZW) |  | urz. | 1 | 0 | 0% | 0 | 0
92 | Instalowanie pojedyńczych urządzeń sterujących w szafie - Moduł alarmowy z czujnikami |  | urz. | 1 | 0 | 0% | 0 | 0
93 | Montaż przełącznic światłowodowych stojakowych szerokich |  | szt. | 1 | 0 | 0% | 0 | 0
94 | Montaż fundamentów prefabrykowanych betonowych o objętości do 0,10m3 pod słupy wsporcze dla monitoringu w wykopie w gruncie kategorii III |  | szt. | 3 | 0 | 0% | 0 | 0
95 | Ręczne stawianie słupów stalowych o masie do 250 kg w gruncie kat. I-III – słup wsporczy dla monitoringu h=5m |  | szt. | 3 | 0 | 0% | 0 | 0
96 | Montaż fundamentów prefabrykowanych betonowych o objętości do 0,10m3 pod słupy wsporcze WKD-SW w wykopie w gruncie kategorii III |  | szt. | 2 | 0 | 0% | 0 | 0
97 | Ręczne stawianie słupów stalowych o masie do 250 kg w gruncie kat. I-III – słup wsporczy WKD-SW |  | szt. | 2 | 0 | 0% | 0 | 0
98 | Montaż peronowych wyświetlaczy informacji pasażerskiej na konstrukcjach wsporczych |  | szt. | 2 | 0 | 0% | 0 | 0
99 | Montaż w słupie wsporczym WKD-SW pulpitu WKD-SOS |  | szt. | 2 | 0 | 0% | 0 | 0
100 | Instalowanie głośników zewnętrznych jednokierunkowych na konstrukcji stalowej |  | szt. | 4 | 0 | 0% | 0 | 0
101 | Montaż kamer na słupie wsporczym |  | szt. | 4 | 0 | 0% | 0 | 0
102 | Wykopy wraz z zasypaniem urobku, głębokość wykopu 0,8m grunt kat. III |  | m | 175 | 0 | 0% | 0 | 0
103 | Budowa kanalizacji kablowej z rur kablowych HDPE 50 w gruncie kat. III, 1-warstwowej, 1-rura w warstwie – układanie rur na peronach |  | m | 175 | 0 | 0% | 0 | 0
104 | Wciąganie do rur przewodów miedzianych o przekroju do 6 mm2 w powłoce polwinitowej-do WKD-SW (Peron1) |  | m | 58 | 0 | 0% | 0 | 0
105 | Wciąganie do rur przewodów miedzianych o przekroju do 6 mm2 w powłoce polwinitowej-do WKD-SW (Peron2) |  | m | 23 | 0 | 0% | 0 | 0
106 | Wciąganie do rur przewodów miedzianych o przekroju do 12 mm2 – zasilanie szafy teletechnicznej |  | m | 10 | 0 | 0% | 0 | 0
107 | Układanie w konstrukcjach wsporczych WKD-SW bez mocowania przewodów miedzianych w powłoce polwinitowej o przekroju do 6 mm2 |  | m | 10 | 0 | 0% | 0 | 0
108 | Wciąganie do rur przewodów kabelkowych miedzianych o przekroju do 6 mm2 w powłoce polwinitowej-do słupa wsporczego monitoringu – Słup1 |  | m | 47 | 0 | 0% | 0 | 0
109 | Wciąganie do rur przewodów kabelkowych miedzianych o przekroju do 6 mm2 w powłoce polwinitowej-do słupa wsporczego monitoringu – Słup2 |  | m | 105 | 0 | 0% | 0 | 0
110 | Wciąganie do rur przewodów kabelkowych miedzianych o przekroju do 6 mm2 w powłoce polwinitowej-do słupa wsporczego monitoringu – Słup3 |  | m | 12 | 0 | 0% | 0 | 0
111 | Wciąganie do rur przewodów kabelkowych miedzianych o przekroju do 6 mm2 w powłoce polwinitowej-do słupa wsporczego monitoringu – Słup4 |  | m | 70 | 0 | 0% | 0 | 0
112 | Montaż uziomów szpilkowych |  | szt. | 1 | 0 | 0% | 0 | 0
113 | Montaż uszynowień konstrukcji stalowych, długość łączników 5 m |  | szt. | 7 | 0 | 0% | 0 | 0
114 | Próby pomontażowe instalacji uziemiających, badanie instalacji |  | szt. | 7 | 0 | 0% | 0 | 0
| RAZEM Warszawa Reduta Ordona |  |  |  | 0 |  | 0 | 0
5. | Warszawa Aleje Jerozolimskie
115 | Montaż fundamentów prefabrykowanych betonowych pod szafę teletechniczną w wykopie w gruncie kat. III |  | szt. | 1 | 0 | 0% | 0 | 0
116 | Ustawienie zewnętrznej szafy teletechnicznej |  | szt. | 1 | 0 | 0% | 0 | 0
117 | Montaż zespołu zasilaczy 24V DC i 24V AC w szafie teletechnicznej |  | szt. | 1 | 0 | 0% | 0 | 0
118 | Montaż URZ |  | szt. | 1 | 0 | 0% | 0 | 0
119 | Instalowanie pojedyńczych urządzeń sterujących w szafie – Urządzenia Transmisji Międzystacyjnej (WKD-UTM) |  | urz. | 1 | 0 | 0% | 0 | 0
120 | Instalowanie pojedyńczych urządzęń sterujących w szafie – WKD-ZS-SOS |  | urz. | 1 | 0 | 0% | 0 | 0
121 | Instalowanie pojedyńczych urządzeń sterujących w szafie – WKD-ZS-UZWG |  | urz. | 1 | 0 | 0% | 0 | 0
122 | Instalowanie pojedyńczych urządzeń sterujących w szafie – Zespół wzmacniaczy (ZW) |  | urz. | 1 | 0 | 0% | 0 | 0
123 | Instalowanie pojedyńczych urządzeń sterujących w szafie - Moduł alarmowy z czujnikami |  | urz. | 1 | 0 | 0% | 0 | 0
124 | Montaż przełącznic światłowodowych stojakowych szerokich |  | szt. | 1 | 0 | 0% | 0 | 0
125 | Montaż fundamentów prefabrykowanych betonowych o objętości do 0,10m3 pod słupy wsporcze dla monitoringu w wykopie w gruncie kategorii III |  | szt. | 4 | 0 | 0% | 0 | 0
126 | Ręczne stawianie słupów stalowych o masie do 250 kg w gruncie kat. I-III – słup wsporczy dla monitoringu h=5m |  | szt. | 4 | 0 | 0% | 0 | 0
127 | Montaż fundamentów prefabrykowanych betonowych o objętości do 0,10m3 pod słupy wsporcze WKD-SW w wykopie w gruncie kategorii III |  | szt. | 1 | 0 | 0% | 0 | 0
128 | Ręczne stawianie słupów stalowych o masie do 250 kg w gruncie kat. I-III – słup wsporczy WKD-SW |  | szt. | 1 | 0 | 0% | 0 | 0
129 | Montaż peronowych wyświetlaczy informacji pasażerskiej na konstrukcjach wsporczych |  | szt. | 2 | 0 | 0% | 0 | 0
130 | Montaż w słupie wsporczym WKD-SW pulpitu WKD-SOS |  | szt. | 1 | 0 | 0% | 0 | 0
131 | Instalowanie głośników zewnętrznych jednokierunkowych na konstrukcji stalowej |  | szt. | 2 | 0 | 0% | 0 | 0
132 | Montaż kamer na słupie wsporczym |  | szt. | 4 | 0 | 0% | 0 | 0
133 | Wykopy wraz z zasypaniem urobku, głębokość wykopu 0,8m grunt kat. III |  | m | 112 | 0 | 0% | 0 | 0
134 | Budowa kanalizacji kablowej z rur kablowych HDPE 50 w gruncie kat. III, 1-warstwowej, 1-rura w warstwie – układanie rur na peronach |  | m | 112 | 0 | 0% | 0 | 0
135 | Wciąganie do rur przewodów miedzianych o przekroju do 6 mm2 w powłoce polwinitowej-do WKD-SW (Peron1) |  | m | 7 | 0 | 0% | 0 | 0
136 | Wciąganie do rur przewodów miedzianych o przekroju do 12 mm2 – zasilanie szafy teletechnicznej |  | m | 40 | 0 | 0% | 0 | 0
137 | Układanie w konstrukcjach wsporczych WKD-SW bez mocowania przewodów miedzianych w powłoce polwinitowej o przekroju do 6 mm2 |  | m | 10 | 0 | 0% | 0 | 0
138 | Wciąganie do rur przewodów kabelkowych miedzianych o przekroju do 6 mm2 w powłoce polwinitowej-do słupa wsporczego monitoringu – Słup1 |  | m | 37 | 0 | 0% | 0 | 0
139 | Wciąganie do rur przewodów kabelkowych miedzianych o przekroju do 6 mm2 w powłoce polwinitowej-do słupa wsporczego monitoringu – Słup2 |  | m | 32 | 0 | 0% | 0 | 0
140 | Wciąganie do rur przewodów kabelkowych miedzianych o przekroju do 6 mm2 w powłoce polwinitowej-do słupa wsporczego monitoringu – Słup3 |  | m | 53 | 0 | 0% | 0 | 0
141 | Wciąganie do rur przewodów kabelkowych miedzianych o przekroju do 6 mm2 w powłoce polwinitowej-do słupa wsporczego monitoringu – Słup4 |  | m | 56 | 0 | 0% | 0 | 0
142 | Montaż uziomów szpilkowych |  | szt. | 1 | 0 | 0% | 0 | 0
143 | Montaż uszynowień konstrukcji stalowych, długość łączników 5 m |  | szt. | 6 | 0 | 0% | 0 | 0
144 | Próby pomontażowe instalacji uziemiających, badanie instalacji |  | szt. | 6 | 0 | 0% | 0 | 0
| RAZEM Warszawa Aleje Jerozolimskie |  |  |  | 0 |  | 0 | 0
6. | Warszawa Raków
145 | Montaż fundamentów prefabrykowanych betonowych pod szafę teletechniczną w wykopie w gruncie kat. III |  | szt. | 1 | 0 | 0% | 0 | 0
146 | Ustawienie zewnętrznej szafy teletechnicznej |  | szt. | 1 | 0 | 0% | 0 | 0
147 | Montaż zespołu zasilaczy 24V DC i 24V AC w szafie teletechnicznej |  | szt. | 1 | 0 | 0% | 0 | 0
148 | Montaż URZ |  | szt. | 1 | 0 | 0% | 0 | 0
149 | Instalowanie pojedyńczych urządzeń sterujących w szafie – Urządzenia Transmisji Międzystacyjnej (WKD-UTM) |  | urz. | 1 | 0 | 0% | 0 | 0
150 | Instalowanie pojedyńczych urządzęń sterujących w szafie – WKD-ZS-SOS |  | urz. | 1 | 0 | 0% | 0 | 0
151 | Instalowanie pojedyńczych urządzeń sterujących w szafie – WKD-ZS-UZWG |  | urz. | 1 | 0 | 0% | 0 | 0
152 | Instalowanie pojedyńczych urządzeń sterujących w szafie – Zespół wzmacniaczy (ZW) |  | urz. | 1 | 0 | 0% | 0 | 0
153 | Instalowanie pojedyńczych urządzeń sterujących w szafie - Moduł alarmowy z czujnikami |  | urz. | 1 | 0 | 0% | 0 | 0
154 | Montaż przełącznic światłowodowych stojakowych szerokich |  | szt. | 1 | 0 | 0% | 0 | 0
155 | Montaż fundamentów prefabrykowanych betonowych o objętości do 0,10m3 pod słupy wsporcze dla monitoringu w wykopie w gruncie kategorii III |  | szt. | 4 | 0 | 0% | 0 | 0
156 | Ręczne stawianie słupów stalowych o masie do 250 kg w gruncie kat. I-III – słup wsporczy dla monitoringu h=5m |  | szt. | 4 | 0 | 0% | 0 | 0
157 | Montaż fundamentów prefabrykowanych betonowych o objętości do 0,10m3 pod słupy wsporcze WKD-SW w wykopie w gruncie kategorii III |  | szt. | 2 | 0 | 0% | 0 | 0
158 | Ręczne stawianie słupów stalowych o masie do 250 kg w gruncie kat. I-III – słup wsporczy WKD-SW |  | szt. | 2 | 0 | 0% | 0 | 0
159 | Montaż peronowych wyświetlaczy informacji pasażerskiej na konstrukcjach wsporczych |  | szt. | 2 | 0 | 0% | 0 | 0
160 | Montaż w słupie wsporczym WKD-SW pulpitu WKD-SOS |  | szt. | 2 | 0 | 0% | 0 | 0
161 | Instalowanie głośników zewnętrznych jednokierunkowych na konstrukcji stalowej |  | szt. | 4 | 0 | 0% | 0 | 0
162 | Montaż kamer na słupie wsporczym |  | szt. | 4 | 0 | 0% | 0 | 0
163 | Wykopy wraz z zasypaniem urobku, głębokość wykopu 0,8m grunt kat. III |  | m | 240 | 0 | 0% | 0 | 0
164 | Budowa kanalizacji kablowej z rur kablowych HDPE 50 w gruncie kat. III, 1-warstwowej, 1-rura w warstwie – układanie rur na peronach |  | m | 240 | 0 | 0% | 0 | 0
165 | Wciąganie do rur przewodów miedzianych o przekroju do 6 mm2 w powłoce polwinitowej-do WKD-SW (Peron1) |  | m | 93 | 0 | 0% | 0 | 0
166 | Wciąganie do rur przewodów miedzianych o przekroju do 6 mm2 w powłoce polwinitowej-do WKD-SW (Peron2) |  | m | 34 | 0 | 0% | 0 | 0
167 | Wciąganie do rur przewodów miedzianych o przekroju do 12 mm2 – zasilanie szafy teletechnicznej |  | m | 9 | 0 | 0% | 0 | 0
168 | Układanie w konstrukcjach wsporczych WKD-SW bez mocowania przewodów miedzianych w powłoce polwinitowej o przekroju do 6 mm2 |  | m | 10 | 0 | 0% | 0 | 0
169 | Wciąganie do rur przewodów kabelkowych miedzianych o przekroju do 6 mm2 w powłoce polwinitowej-do słupa wsporczego monitoringu – Słup1 |  | m | 70 | 0 | 0% | 0 | 0
170 | Wciąganie do rur przewodów kabelkowych miedzianych o przekroju do 6 mm2 w powłoce polwinitowej-do słupa wsporczego monitoringu – Słup2 |  | m | 150 | 0 | 0% | 0 | 0
171 | Wciąganie do rur przewodów kabelkowych miedzianych o przekroju do 6 mm2 w powłoce polwinitowej-do słupa wsporczego monitoringu – Słup3 |  | m | 16 | 0 | 0% | 0 | 0
172 | Wciąganie do rur przewodów kabelkowych miedzianych o przekroju do 6 mm2 w powłoce polwinitowej-do słupa wsporczego monitoringu – Słup4 |  | m | 88 | 0 | 0% | 0 | 0
173 | Montaż uziomów szpilkowych |  | szt. | 1 | 0 | 0% | 0 | 0
174 | Montaż uszynowień konstrukcji stalowych, długość łączników 5 m |  | szt. | 7 | 0 | 0% | 0 | 0
175 | Próby pomontażowe instalacji uziemiających, badanie instalacji |  | szt. | 7 | 0 | 0% | 0 | 0
| RAZEM Warszawa Raków |  |  |  | 0 |  | 0 | 0
7. | Warszawa Salomea
176 | Montaż fundamentów prefabrykowanych betonowych pod szafę teletechniczną w wykopie w gruncie kat. III |  | szt. | 1 | 0 | 0% | 0 | 0
177 | Ustawienie zewnętrznej szafy teletechnicznej |  | szt. | 1 | 0 | 0% | 0 | 0
178 | Montaż zespołu zasilaczy 24V DC i 24V AC w szafie teletechnicznej |  | szt. | 1 | 0 | 0% | 0 | 0
179 | Montaż URZ |  | szt. | 1 | 0 | 0% | 0 | 0
180 | Instalowanie pojedyńczych urządzeń sterujących w szafie – Urządzenia Transmisji Międzystacyjnej (WKD-UTM) |  | urz. | 1 | 0 | 0% | 0 | 0
181 | Instalowanie pojedyńczych urządzęń sterujących w szafie – WKD-ZS-SOS |  | urz. | 1 | 0 | 0% | 0 | 0
182 | Instalowanie pojedyńczych urządzeń sterujących w szafie – WKD-ZS-UZWG |  | urz. | 1 | 0 | 0% | 0 | 0
183 | Instalowanie pojedyńczych urządzeń sterujących w szafie – Zespół wzmacniaczy (ZW) |  | urz. | 1 | 0 | 0% | 0 | 0
184 | Instalowanie pojedyńczych urządzeń sterujących w szafie - Moduł alarmowy z czujnikami |  | urz. | 1 | 0 | 0% | 0 | 0
185 | Montaż przełącznic światłowodowych stojakowych szerokich |  | szt. | 1 | 0 | 0% | 0 | 0
186 | Montaż fundamentów prefabrykowanych betonowych o objętości do 0,10m3 pod słupy wsporcze dla monitoringu w wykopie w gruncie kategorii III |  | szt. | 4 | 0 | 0% | 0 | 0
187 | Ręczne stawianie słupów stalowych o masie do 250 kg w gruncie kat. I-III – słup wsporczy dla monitoringu h=5m |  | szt. | 4 | 0 | 0% | 0 | 0
188 | Montaż fundamentów prefabrykowanych betonowych o objętości do 0,10m3 pod słupy wsporcze WKD-SW w wykopie w gruncie kategorii III |  | szt. | 2 | 0 | 0% | 0 | 0
189 | Ręczne stawianie słupów stalowych o masie do 250 kg w gruncie kat. I-III – słup wsporczy WKD-SW |  | szt. | 2 | 0 | 0% | 0 | 0
190 | Montaż peronowych wyświetlaczy informacji pasażerskiej na konstrukcjach wsporczych |  | szt. | 2 | 0 | 0% | 0 | 0
191 | Montaż w słupie wsporczym WKD-SW pulpitu WKD-SOS |  | szt. | 2 | 0 | 0% | 0 | 0
192 | Instalowanie głośników zewnętrznych jednokierunkowych na konstrukcji stalowej |  | szt. | 4 | 0 | 0% | 0 | 0
193 | Montaż kamer na słupie wsporczym |  | szt. | 4 | 0 | 0% | 0 | 0
194 | Wykopy wraz z zasypaniem urobku, głębokość wykopu 0,8m grunt kat. III |  | m | 195 | 0 | 0% | 0 | 0
195 | Budowa kanalizacji kablowej z rur kablowych HDPE 50 w gruncie kat. III, 1-warstwowej, 1-rura w warstwie – układanie rur na peronach |  | m | 195 | 0 | 0% | 0 | 0
196 | Wciąganie do rur przewodów miedzianych o przekroju do 6 mm2 w powłoce polwinitowej-do WKD-SW (Peron1) |  | m | 17 | 0 | 0% | 0 | 0
197 | Wciąganie do rur przewodów miedzianych o przekroju do 6 mm2 w powłoce polwinitowej-do WKD-SW (Peron2) |  | m | 36 | 0 | 0% | 0 | 0
198 | Wciąganie do rur przewodów miedzianych o przekroju do 12 mm2 – zasilanie szafy teletechnicznej |  | m | 5 | 0 | 0% | 0 | 0
199 | Układanie w konstrukcjach wsporczych WKD-SW bez mocowania przewodów miedzianych w powłoce polwinitowej o przekroju do 6 mm2 |  | m | 10 | 0 | 0% | 0 | 0
200 | Wciąganie do rur przewodów kabelkowych miedzianych o przekroju do 6 mm2 w powłoce polwinitowej-do słupa wsporczego monitoringu – Słup1 |  | m | 9 | 0 | 0% | 0 | 0
201 | Wciąganie do rur przewodów kabelkowych miedzianych o przekroju do 6 mm2 w powłoce polwinitowej-do słupa wsporczego monitoringu – Słup2 |  | m | 106 | 0 | 0% | 0 | 0
202 | Wciąganie do rur przewodów kabelkowych miedzianych o przekroju do 6 mm2 w powłoce polwinitowej-do słupa wsporczego monitoringu – Słup3 |  | m | 33 | 0 | 0% | 0 | 0
203 | Wciąganie do rur przewodów kabelkowych miedzianych o przekroju do 6 mm2 w powłoce polwinitowej-do słupa wsporczego monitoringu – Słup4 |  | m | 88 | 0 | 0% | 0 | 0
204 | Montaż uziomów szpilkowych |  | szt. | 1 | 0 | 0% | 0 | 0
205 | Montaż uszynowień konstrukcji stalowych, długość łączników 5 m |  | szt. | 7 | 0 | 0% | 0 | 0
206 | Próby pomontażowe instalacji uziemiających, badanie instalacji |  | szt. | 7 | 0 | 0% | 0 | 0
| RAZEM Warszawa Salomea |  |  |  | 0 |  | 0 | 0
8. | Opacz
207 | Montaż fundamentów prefabrykowanych betonowych pod szafę teletechniczną w wykopie w gruncie kat. III |  | szt. | 1 | 0 | 0% | 0 | 0
208 | Ustawienie zewnętrznej szafy teletechnicznej |  | szt. | 1 | 0 | 0% | 0 | 0
209 | Montaż zespołu zasilaczy 24V DC i 24V AC w szafie teletechnicznej |  | szt. | 1 | 0 | 0% | 0 | 0
210 | Montaż URZ |  | szt. | 1 | 0 | 0% | 0 | 0
211 | Instalowanie pojedyńczych urządzeń sterujących w szafie – Urządzenia Transmisji Międzystacyjnej (WKD-UTM) |  | urz. | 1 | 0 | 0% | 0 | 0
212 | Instalowanie pojedyńczych urządzęń sterujących w szafie – WKD-ZS-SOS |  | urz. | 1 | 0 | 0% | 0 | 0
213 | Instalowanie pojedyńczych urządzeń sterujących w szafie – WKD-ZS-UZWG |  | urz. | 1 | 0 | 0% | 0 | 0
214 | Instalowanie pojedyńczych urządzeń sterujących w szafie – Zespół wzmacniaczy (ZW) |  | urz. | 1 | 0 | 0% | 0 | 0
215 | Instalowanie pojedyńczych urządzeń sterujących w szafie - Moduł alarmowy z czujnikami |  | urz. | 1 | 0 | 0% | 0 | 0
216 | Montaż przełącznic światłowodowych stojakowych szerokich |  | szt. | 1 | 0 | 0% | 0 | 0
217 | Montaż fundamentów prefabrykowanych betonowych o objętości do 0,10m3 pod słupy wsporcze dla monitoringu w wykopie w gruncie kategorii III |  | szt. | 4 | 0 | 0% | 0 | 0
218 | Ręczne stawianie słupów stalowych o masie do 250 kg w gruncie kat. I-III – słup wsporczy dla monitoringu h=5m |  | szt. | 4 | 0 | 0% | 0 | 0
219 | Montaż fundamentów prefabrykowanych betonowych o objętości do 0,10m3 pod słupy wsporcze WKD-SW w wykopie w gruncie kategorii III |  | szt. | 2 | 0 | 0% | 0 | 0
220 | Ręczne stawianie słupów stalowych o masie do 250 kg w gruncie kat. I-III – słup wsporczy WKD-SW |  | szt. | 2 | 0 | 0% | 0 | 0
221 | Montaż peronowych wyświetlaczy informacji pasażerskiej na konstrukcjach wsporczych |  | szt. | 2 | 0 | 0% | 0 | 0
222 | Montaż w słupie wsporczym WKD-SW pulpitu WKD-SOS |  | szt. | 2 | 0 | 0% | 0 | 0
223 | Instalowanie głośników zewnętrznych jednokierunkowych na konstrukcji stalowej |  | szt. | 4 | 0 | 0% | 0 | 0
224 | Montaż kamer na słupie wsporczym |  | szt. | 4 | 0 | 0% | 0 | 0
225 | Wykopy wraz z zasypaniem urobku, głębokość wykopu 0,8m grunt kat. III |  | m | 230 | 0 | 0% | 0 | 0
226 | Budowa kanalizacji kablowej z rur kablowych HDPE 50 w gruncie kat. III, 1-warstwowej, 1-rura w warstwie – układanie rur na peronach |  | m | 230 | 0 | 0% | 0 | 0
227 | Wciąganie do rur przewodów miedzianych o przekroju do 6 mm2 w powłoce polwinitowej-do WKD-SW (Peron1) |  | m | 125 | 0 | 0% | 0 | 0
228 | Wciąganie do rur przewodów miedzianych o przekroju do 6 mm2 w powłoce polwinitowej-do WKD-SW (Peron2) |  | m | 28 | 0 | 0% | 0 | 0
229 | Wciąganie do rur przewodów miedzianych o przekroju do 12 mm2 – zasilanie szafy teletechnicznej |  | m | 5 | 0 | 0% | 0 | 0
230 | Układanie w konstrukcjach wsporczych WKD-SW bez mocowania przewodów miedzianych w powłoce polwinitowej o przekroju do 6 mm2 |  | m | 10 | 0 | 0% | 0 | 0
231 | Wciąganie do rur przewodów kabelkowych miedzianych o przekroju do 6 mm2 w powłoce polwinitowej-do słupa wsporczego monitoringu – Słup1 |  | m | 104 | 0 | 0% | 0 | 0
232 | Wciąganie do rur przewodów kabelkowych miedzianych o przekroju do 6 mm2 w powłoce polwinitowej-do słupa wsporczego monitoringu – Słup2 |  | m | 66 | 0 | 0% | 0 | 0
233 | Wciąganie do rur przewodów kabelkowych miedzianych o przekroju do 6 mm2 w powłoce polwinitowej-do słupa wsporczego monitoringu – Słup3 |  | m | 163 | 0 | 0% | 0 | 0
234 | Wciąganie do rur przewodów kabelkowych miedzianych o przekroju do 6 mm2 w powłoce polwinitowej-do słupa wsporczego monitoringu – Słup4 |  | m | 9 | 0 | 0% | 0 | 0
235 | Montaż uziomów szpilkowych |  | szt. | 1 | 0 | 0% | 0 | 0
236 | Montaż uszynowień konstrukcji stalowych, długość łączników 5 m |  | szt. | 7 | 0 | 0% | 0 | 0
237 | Próby pomontażowe instalacji uziemiających, badanie instalacji |  | szt. | 7 | 0 | 0% | 0 | 0
| RAZEM Opacz |  |  |  | 0 |  | 0 | 0
9. | Michałowice
238 | Montaż fundamentów prefabrykowanych betonowych pod szafę teletechniczną w wykopie w gruncie kat. III |  | szt. | 1 | 0 | 0% | 0 | 0
239 | Ustawienie zewnętrznej szafy teletechnicznej |  | szt. | 1 | 0 | 0% | 0 | 0
240 | Montaż zespołu zasilaczy 24V DC i 24V AC w szafie teletechnicznej |  | szt. | 1 | 0 | 0% | 0 | 0
241 | Montaż URZ |  | szt. | 1 | 0 | 0% | 0 | 0
242 | Instalowanie pojedyńczych urządzeń sterujących w szafie – Urządzenia Transmisji Międzystacyjnej (WKD-UTM) |  | urz. | 1 | 0 | 0% | 0 | 0
243 | Instalowanie pojedyńczych urządzęń sterujących w szafie – WKD-ZS-SOS |  | urz. | 1 | 0 | 0% | 0 | 0
244 | Instalowanie pojedyńczych urządzeń sterujących w szafie – WKD-ZS-UZWG |  | urz. | 1 | 0 | 0% | 0 | 0
245 | Instalowanie pojedyńczych urządzeń sterujących w szafie – Zespół wzmacniaczy (ZW) |  | urz. | 1 | 0 | 0% | 0 | 0
246 | Instalowanie pojedyńczych urządzeń sterujących w szafie - Moduł alarmowy z czujnikami |  | urz. | 1 | 0 | 0% | 0 | 0
247 | Montaż przełącznic światłowodowych stojakowych szerokich |  | szt. | 1 | 0 | 0% | 0 | 0
248 | Montaż fundamentów prefabrykowanych betonowych o objętości do 0,10m3 pod słupy wsporcze dla monitoringu w wykopie w gruncie kategorii III |  | szt. | 4 | 0 | 0% | 0 | 0
249 | Ręczne stawianie słupów stalowych o masie do 250 kg w gruncie kat. I-III – słup wsporczy dla monitoringu h=5m |  | szt. | 4 | 0 | 0% | 0 | 0
250 | Montaż fundamentów prefabrykowanych betonowych o objętości do 0,10m3 pod słupy wsporcze WKD-SW w wykopie w gruncie kategorii III |  | szt. | 2 | 0 | 0% | 0 | 0
251 | Ręczne stawianie słupów stalowych o masie do 250 kg w gruncie kat. I-III – słup wsporczy WKD-SW |  | szt. | 2 | 0 | 0% | 0 | 0
252 | Montaż peronowych wyświetlaczy informacji pasażerskiej na konstrukcjach wsporczych |  | szt. | 2 | 0 | 0% | 0 | 0
253 | Montaż w słupie wsporczym WKD-SW pulpitu WKD-SOS |  | szt. | 2 | 0 | 0% | 0 | 0
254 | Instalowanie głośników zewnętrznych jednokierunkowych na konstrukcji stalowej |  | szt. | 4 | 0 | 0% | 0 | 0
255 | Montaż kamer na słupie wsporczym |  | szt. | 4 | 0 | 0% | 0 | 0
256 | Wykopy wraz z zasypaniem urobku, głębokość wykopu 0,8m grunt kat. III |  | m | 240 | 0 | 0% | 0 | 0
257 | Budowa kanalizacji kablowej z rur kablowych HDPE 50 w gruncie kat. III, 1-warstwowej, 1-rura w warstwie – układanie rur na peronach |  | m | 240 | 0 | 0% | 0 | 0
258 | Wciąganie do rur przewodów miedzianych o przekroju do 6 mm2 w powłoce polwinitowej-do WKD-SW (Peron1) |  | m | 73 | 0 | 0% | 0 | 0
259 | Wciąganie do rur przewodów miedzianych o przekroju do 6 mm2 w powłoce polwinitowej-do WKD-SW (Peron2) |  | m | 49 | 0 | 0% | 0 | 0
260 | Wciąganie do rur przewodów miedzianych o przekroju do 12 mm2 – zasilanie szafy teletechnicznej |  | m | 77 | 0 | 0% | 0 | 0
261 | Układanie w konstrukcjach wsporczych WKD-SW bez mocowania przewodów miedzianych w powłoce polwinitowej o przekroju do 6 mm2 |  | m | 10 | 0 | 0% | 0 | 0
262 | Wciąganie do rur przewodów kabelkowych miedzianych o przekroju do 6 mm2 w powłoce polwinitowej-do słupa wsporczego monitoringu – Słup1 |  | m | 76 | 0 | 0% | 0 | 0
263 | Wciąganie do rur przewodów kabelkowych miedzianych o przekroju do 6 mm2 w powłoce polwinitowej-do słupa wsporczego monitoringu – Słup2 |  | m | 140 | 0 | 0% | 0 | 0
264 | Wciąganie do rur przewodów kabelkowych miedzianych o przekroju do 6 mm2 w powłoce polwinitowej-do słupa wsporczego monitoringu – Słup3 |  | m | 59 | 0 | 0% | 0 | 0
265 | Wciąganie do rur przewodów kabelkowych miedzianych o przekroju do 6 mm2 w powłoce polwinitowej-do słupa wsporczego monitoringu – Słup4 |  | m | 96 | 0 | 0% | 0 | 0
266 | Montaż uziomów szpilkowych |  | szt. | 1 | 0 | 0% | 0 | 0
267 | Montaż uszynowień konstrukcji stalowych, długość łączników 5 m |  | szt. | 7 | 0 | 0% | 0 | 0
268 | Próby pomontażowe instalacji uziemiających, badanie instalacji |  | szt. | 7 | 0 | 0% | 0 | 0
| RAZEM Michałowice |  |  |  | 0 |  | 0 | 0
10. | Reguły
269 | Montaż fundamentów prefabrykowanych betonowych pod szafę teletechniczną w wykopie w gruncie kat. III |  | szt. | 1 | 0 | 0% | 0 | 0
270 | Ustawienie zewnętrznej szafy teletechnicznej |  | szt. | 1 | 0 | 0% | 0 | 0
271 | Montaż zespołu zasilaczy 24V DC i 24V AC w szafie teletechnicznej |  | szt. | 1 | 0 | 0% | 0 | 0
272 | Montaż URZ |  | szt. | 1 | 0 | 0% | 0 | 0
273 | Instalowanie pojedyńczych urządzeń sterujących w szafie – Urządzenia Transmisji Międzystacyjnej (WKD-UTM) |  | urz. | 1 | 0 | 0% | 0 | 0
274 | Instalowanie pojedyńczych urządzęń sterujących w szafie – WKD-ZS-SOS |  | urz. | 1 | 0 | 0% | 0 | 0
275 | Instalowanie pojedyńczych urządzeń sterujących w szafie – WKD-ZS-UZWG |  | urz. | 1 | 0 | 0% | 0 | 0
276 | Instalowanie pojedyńczych urządzeń sterujących w szafie – Zespół wzmacniaczy (ZW) |  | urz. | 1 | 0 | 0% | 0 | 0
277 | Instalowanie pojedyńczych urządzeń sterujących w szafie - Moduł alarmowy z czujnikami |  | urz. | 1 | 0 | 0% | 0 | 0
278 | Montaż przełącznic światłowodowych stojakowych szerokich |  | szt. | 1 | 0 | 0% | 0 | 0
279 | Montaż fundamentów prefabrykowanych betonowych o objętości do 0,10m3 pod słupy wsporcze dla monitoringu w wykopie w gruncie kategorii III |  | szt. | 4 | 0 | 0% | 0 | 0
280 | Ręczne stawianie słupów stalowych o masie do 250 kg w gruncie kat. I-III – słup wsporczy dla monitoringu h=5m |  | szt. | 4 | 0 | 0% | 0 | 0
281 | Montaż fundamentów prefabrykowanych betonowych o objętości do 0,10m3 pod słupy wsporcze WKD-SW w wykopie w gruncie kategorii III |  | szt. | 2 | 0 | 0% | 0 | 0
282 | Ręczne stawianie słupów stalowych o masie do 250 kg w gruncie kat. I-III – słup wsporczy WKD-SW |  | szt. | 2 | 0 | 0% | 0 | 0
283 | Montaż peronowych wyświetlaczy informacji pasażerskiej na konstrukcjach wsporczych |  | szt. | 2 | 0 | 0% | 0 | 0
284 | Montaż w słupie wsporczym WKD-SW pulpitu WKD-SOS |  | szt. | 2 | 0 | 0% | 0 | 0
285 | Instalowanie głośników zewnętrznych jednokierunkowych na konstrukcji stalowej |  | szt. | 4 | 0 | 0% | 0 | 0
286 | Montaż kamer na słupie wsporczym |  | szt. | 4 | 0 | 0% | 0 | 0
287 | Wykopy wraz z zasypaniem urobku, głębokość wykopu 0,8m grunt kat. III |  | m | 150 | 0 | 0% | 0 | 0
288 | Budowa kanalizacji kablowej z rur kablowych HDPE 50 w gruncie kat. III, 1-warstwowej, 1-rura w warstwie – układanie rur na peronach |  | m | 150 | 0 | 0% | 0 | 0
289 | Wciąganie do rur przewodów miedzianych o przekroju do 6 mm2 w powłoce polwinitowej-do WKD-SW (Peron1) |  | m | 30 | 0 | 0% | 0 | 0
290 | Wciąganie do rur przewodów miedzianych o przekroju do 6 mm2 w powłoce polwinitowej-do WKD-SW (Peron2) |  | m | 6 | 0 | 0% | 0 | 0
291 | Wciąganie do rur przewodów miedzianych o przekroju do 12 mm2 – zasilanie szafy teletechnicznej |  | m | 24 | 0 | 0% | 0 | 0
292 | Układanie w konstrukcjach wsporczych WKD-SW bez mocowania przewodów miedzianych w powłoce polwinitowej o przekroju do 6 mm2 |  | m | 10 | 0 | 0% | 0 | 0
293 | Wciąganie do rur przewodów kabelkowych miedzianych o przekroju do 6 mm2 w powłoce polwinitowej-do słupa wsporczego monitoringu – Słup1 |  | m | 30 | 0 | 0% | 0 | 0
294 | Wciąganie do rur przewodów kabelkowych miedzianych o przekroju do 6 mm2 w powłoce polwinitowej-do słupa wsporczego monitoringu – Słup2 |  | m | 92 | 0 | 0% | 0 | 0
295 | Wciąganie do rur przewodów kabelkowych miedzianych o przekroju do 6 mm2 w powłoce polwinitowej-do słupa wsporczego monitoringu – Słup3 |  | m | 27 | 0 | 0% | 0 | 0
296 | Wciąganie do rur przewodów kabelkowych miedzianych o przekroju do 6 mm2 w powłoce polwinitowej-do słupa wsporczego monitoringu – Słup4 |  | m | 58 | 0 | 0% | 0 | 0
297 | Montaż uziomów szpilkowych |  | szt. | 1 | 0 | 0% | 0 | 0
298 | Montaż uszynowień konstrukcji stalowych, długość łączników 5 m |  | szt. | 7 | 0 | 0% | 0 | 0
299 | Próby pomontażowe instalacji uziemiających, badanie instalacji |  | szt. | 7 | 0 | 0% | 0 | 0
| RAZEM Reguły |  |  |  | 0 |  | 0 | 0
11. | Malichy
300 | Montaż fundamentów prefabrykowanych betonowych pod szafę teletechniczną w wykopie w gruncie kat. III |  | szt. | 1 | 0 | 0% | 0 | 0
301 | Ustawienie zewnętrznej szafy teletechnicznej |  | szt. | 1 | 0 | 0% | 0 | 0
302 | Montaż zespołu zasilaczy 24V DC i 24V AC w szafie teletechnicznej |  | szt. | 1 | 0 | 0% | 0 | 0
303 | Montaż URZ |  | szt. | 1 | 0 | 0% | 0 | 0
304 | Instalowanie pojedyńczych urządzeń sterujących w szafie – Urządzenia Transmisji Międzystacyjnej (WKD-UTM) |  | urz. | 1 | 0 | 0% | 0 | 0
305 | Instalowanie pojedyńczych urządzeń sterujących w szafie – WKD-ZS-SOS |  | urz. | 1 | 0 | 0% | 0 | 0
306 | Instalowanie pojedyńczych urządzeń sterujących w szafie – WKD-ZS-UZWG |  | urz. | 1 | 0 | 0% | 0 | 0
307 | Instalowanie pojedyńczych urządzeń sterujących w szafie – Zespół wzmacniaczy (ZW) |  | urz. | 1 | 0 | 0% | 0 | 0
308 | Instalowanie pojedyńczych urządzeń sterujących w szafie - Moduł alarmowy z czujnikami |  | urz. | 1 | 0 | 0% | 0 | 0
309 | Montaż przełącznic światłowodowych stojakowych szerokich |  | szt. | 1 | 0 | 0% | 0 | 0
310 | Montaż fundamentów prefabrykowanych betonowych o objętości do 0,10m3 pod słupy wsporcze dla monitoringu w wykopie w gruncie kategorii III |  | szt. | 2 | 0 | 0% | 0 | 0
311 | Ręczne stawianie słupów stalowych o masie do 250 kg w gruncie kat. I-III – słup wsporczy WKD-SW |  | szt. | 2 | 0 | 0% | 0 | 0
312 | Montaż peronowych wyświetlaczy informacji pasażerskiej na konstrukcjach wsporczych |  | szt. | 2 | 0 | 0% | 0 | 0
313 | Montaż w słupie wsporczym WKD-SW pulpitu WKD-SOS |  | szt. | 2 | 0 | 0% | 0 | 0
314 | Instalowanie głośników zewnętrznych jednokierunkowych na konstrukcji stalowej |  | szt. | 4 | 0 | 0% | 0 | 0
315 | Wykopy wraz z zasypaniem urobku, głębokość wykopu 0,8m grunt kat. III |  | m | 74 | 0 | 0% | 0 | 0
316 | Budowa kanalizacji kablowej z rur kablowych HDPE 50 w gruncie kat. III, 1-warstwowej, 1-rura w warstwie – układanie rur na peronach |  | m | 74 | 0 | 0% | 0 | 0
317 | Wciąganie do rur przewodów miedzianych o przekroju do 6 mm2 w powłoce polwinitowej-do WKD-SW (Peron1) |  | m | 63 | 0 | 0% | 0 | 0
318 | Wciąganie do rur przewodów miedzianych o przekroju do 6 mm2 w powłoce polwinitowej-do WKD-SW (Peron2) |  | m | 11 | 0 | 0% | 0 | 0
319 | Wciąganie do rur przewodów miedzianych o przekroju do 12 mm2 – zasilanie szafy teletechnicznej |  | m | 5 | 0 | 0% | 0 | 0
320 | Układanie w konstrukcjach wsporczych WKD-SW bez mocowania przewodów miedzianych w powłoce polwinitowej o przekroju do 6 mm2 |  | m | 10 | 0 | 0% | 0 | 0
321 | Instalowanie pojedyńczych urządzeń w szafie – serwer wideo do istniejącego monitoringu |  | urz. | 1 | 0 | 0% | 0 | 0
322 | Wykopy wraz z zasypaniem urobku, głębokość wykopu 0,8m grunt kat. III |  | m | 22 | 0 | 0% | 0 | 0
323 | Układanie kabla o średnicy do 30 mm w powłoce termoplastycznej w rowie kablowym wykopanym w gruncie kat. III |  | m | 22 | 0 | 0% | 0 | 0
324 | Montaż uziomów szpilkowych |  | szt. | 1 | 0 | 0% | 0 | 0
325 | Montaż uszynowień konstrukcji stalowych, długość łączników 5 m |  | szt. | 7 | 0 | 0% | 0 | 0
326 | Próby pomontażowe instalacji uziemiających, badanie instalacji |  | szt. | 7 | 0 | 0% | 0 | 0
| RAZEM Malichy |  |  |  | 0 |  | 0 | 0
12. | Tworki
327 | Montaż fundamentów prefabrykowanych betonowych pod szafę teletechniczną w wykopie w gruncie kat. III |  | szt. | 1 | 0 | 0% | 0 | 0
328 | Ustawienie zewnętrznej szafy teletechnicznej |  | szt. | 1 | 0 | 0% | 0 | 0
329 | Montaż zespołu zasilaczy 24V DC i 24V AC w szafie teletechnicznej |  | szt. | 1 | 0 | 0% | 0 | 0
330 | Montaż URZ |  | szt. | 1 | 0 | 0% | 0 | 0
331 | Instalowanie pojedyńczych urządzeń sterujących w szafie – Urządzenia Transmisji Międzystacyjnej (WKD-UTM) |  | urz. | 1 | 0 | 0% | 0 | 0
332 | Instalowanie pojedyńczych urządzeń sterujących w szafie – WKD-ZS-SOS |  | urz. | 1 | 0 | 0% | 0 | 0
333 | Instalowanie pojedyńczych urządzeń sterujących w szafie – WKD-ZS-UZWG |  | urz. | 1 | 0 | 0% | 0 | 0
334 | Instalowanie pojedyńczych urządzeń sterujących w szafie – Zespół wzmacniaczy (ZW) |  | urz. | 1 | 0 | 0% | 0 | 0
335 | Instalowanie pojedyńczych urządzeń sterujących w szafie - Moduł alarmowy z czujnikami |  | urz. | 1 | 0 | 0% | 0 | 0
336 | Montaż przełącznic światłowodowych stojakowych szerokich |  | szt. | 1 | 0 | 0% | 0 | 0
337 | Montaż fundamentów prefabrykowanych betonowych o objętości do 0,10m3 pod słupy wsporcze WKD-SW w wykopie w gruncie kategorii III |  | szt. | 2 | 0 | 0% | 0 | 0
338 | Ręczne stawianie słupów stalowych o masie do 250 kg w gruncie kat. I-III – słup wsporczy WKD-SW |  | szt. | 2 | 0 | 0% | 0 | 0
339 | Montaż peronowych wyświetlaczy informacji pasażerskiej na konstrukcjach wsporczych |  | szt. | 2 | 0 | 0% | 0 | 0
340 | Montaż w słupie wsporczym WKD-SW pulpitu WKD-SOS |  | szt. | 2 | 0 | 0% | 0 | 0
341 | Instalowanie głośników zewnętrznych jednokierunkowych na konstrukcji stalowej |  | szt. | 4 | 0 | 0% | 0 | 0
342 | Wykopy wraz z zasypaniem urobku, głębokość wykopu 0,8m grunt kat. III |  | m | 121 | 0 | 0% | 0 | 0
343 | Budowa kanalizacji kablowej z rur kablowych HDPE 50 w gruncie kat. III, 1-warstwowej, 1-rura w warstwie – układanie rur na peronach |  | m | 121 | 0 | 0% | 0 | 0
344 | Wciąganie do rur przewodów miedzianych o przekroju do 6 mm2 w powłoce polwinitowej-do WKD-SW (Peron1) |  | m | 17 | 0 | 0% | 0 | 0
345 | Wciąganie do rur przewodów miedzianych o przekroju do 6 mm2 w powłoce polwinitowej-do WKD-SW (Peron2) |  | m | 104 | 0 | 0% | 0 | 0
346 | Wciąganie do rur przewodów miedzianych o przekroju do 12 mm2 – zasilanie szafy teletechnicznej |  | m | 20 | 0 | 0% | 0 | 0
347 | Układanie w konstrukcjach wsporczych WKD-SW bez mocowania przewodów miedzianych w powłoce polwinitowej o przekroju do 6 mm2 |  | m | 10 | 0 | 0% | 0 | 0
348 | Instalowanie pojedyńczych urządzeń w szafie – serwer wideo do istniejącego monitoringu |  | urz. | 1 | 0 | 0% | 0 | 0
349 | Wykopy wraz z zasypaniem urobku, głębokość wykopu 0,8m grunt kat. III |  | m | 30 | 0 | 0% | 0 | 0
350 | Układanie kabla o średnicy do 30 mm w powłoce termoplastycznej w rowie kablowym wykopanym w gruncie kat. III |  | m | 30 | 0 | 0% | 0 | 0
351 | Montaż uziomów szpilkowych |  | szt. | 1 | 0 | 0% | 0 | 0
352 | Montaż uszynowień konstrukcji stalowych, długość łączników 5 m |  | szt. | 7 | 0 | 0% | 0 | 0
353 | Próby pomontażowe instalacji uziemiających, badanie instalacji |  | szt. | 7 | 0 | 0% | 0 | 0
| RAZEM Tworki |  |  |  | 0 |  | 0 | 0
13. | Pruszków WKD
354 | Montaż fundamentów prefabrykowanych betonowych pod szafę teletechniczną w wykopie w gruncie kat. III |  | szt. | 1 | 0 | 0% | 0 | 0
355 | Ustawienie zewnętrznej szafy teletechnicznej |  | szt. | 1 | 0 | 0% | 0 | 0
356 | Montaż zespołu zasilaczy 24V DC i 24V AC w szafie teletechnicznej |  | szt. | 1 | 0 | 0% | 0 | 0
357 | Montaż URZ |  | szt. | 1 | 0 | 0% | 0 | 0
358 | Instalowanie pojedyńczych urządzeń sterujących w szafie – Urządzenia Transmisji Międzystacyjnej (WKD-UTM) |  | urz. | 1 | 0 | 0% | 0 | 0
359 | Instalowanie pojedyńczych urządzeń sterujących w szafie – WKD-ZS-SOS |  | urz. | 1 | 0 | 0% | 0 | 0
360 | Instalowanie pojedyńczych urządzeń sterujących w szafie – WKD-ZS-UZWG |  | urz. | 1 | 0 | 0% | 0 | 0
361 | Instalowanie pojedyńczych urządzeń sterujących w szafie – Zespół wzmacniaczy (ZW) |  | urz. | 1 | 0 | 0% | 0 | 0
362 | Instalowanie pojedyńczych urządzeń sterujących w szafie - Moduł alarmowy z czujnikami |  | urz. | 1 | 0 | 0% | 0 | 0
363 | Montaż przełącznic światłowodowych stojakowych szerokich |  | szt. | 1 | 0 | 0% | 0 | 0
364 | Montaż fundamentów prefabrykowanych betonowych o objętości do 0,10m3 pod słupy wsporcze WKD-SW w wykopie w gruncie kategorii III |  | szt. | 2 | 0 | 0% | 0 | 0
365 | Ręczne stawianie słupów stalowych o masie do 250 kg w gruncie kat. I-III – słup wsporczy WKD-SW |  | szt. | 2 | 0 | 0% | 0 | 0
366 | Montaż peronowych wyświetlaczy informacji pasażerskiej na konstrukcjach wsporczych |  | szt. | 2 | 0 | 0% | 0 | 0
367 | Montaż w słupie wsporczym WKD-SW pulpitu WKD-SOS |  | szt. | 2 | 0 | 0% | 0 | 0
368 | Instalowanie głośników zewnętrznych jednokierunkowych na konstrukcji stalowej |  | szt. | 4 | 0 | 0% | 0 | 0
369 | Wykopy wraz z zasypaniem urobku, głębokość wykopu 0,8m grunt kat. III |  | m | 102 | 0 | 0% | 0 | 0
370 | Budowa kanalizacji kablowej z rur kablowych HDPE 50 w gruncie kat. III, 1-warstwowej, 1-rura w warstwie – układanie rur na peronach |  | m | 102 | 0 | 0% | 0 | 0
371 | Wciąganie do rur przewodów miedzianych o przekroju do 6 mm2 w powłoce polwinitowej-do WKD-SW (Peron1) |  | m | 35 | 0 | 0% | 0 | 0
372 | Wciąganie do rur przewodów miedzianych o przekroju do 6 mm2 w powłoce polwinitowej-do WKD-SW (Peron2) |  | m | 67 | 0 | 0% | 0 | 0
373 | Wciąganie do rur przewodów miedzianych o przekroju do 12 mm2 – zasilanie szafy teletechnicznej |  | m | 11 | 0 | 0% | 0 | 0
374 | Układanie w konstrukcjach wsporczych WKD-SW bez mocowania przewodów miedzianych w powłoce polwinitowej o przekroju do 6 mm2 |  | m | 10 | 0 | 0% | 0 | 0
375 | Instalowanie pojedyńczych urządzeń w szafie – serwer wideo do istniejącego monitoringu |  | urz. | 1 | 0 | 0% | 0 | 0
376 | Wykopy wraz z zasypaniem urobku, głębokość wykopu 0,8m grunt kat. III |  | m | 43 | 0 | 0% | 0 | 0
377 | Układanie kabla o średnicy do 30 mm w powłoce termoplastycznej w rowie kablowym wykopanym w gruncie kat. III |  | m | 43 | 0 | 0% | 0 | 0
378 | Montaż uziomów szpilkowych |  | szt. | 1 | 0 | 0% | 0 | 0
379 | Montaż uszynowień konstrukcji stalowych, długość łączników 5 m |  | szt. | 7 | 0 | 0% | 0 | 0
380 | Próby pomontażowe instalacji uziemiających, badanie instalacji |  | szt. | 7 | 0 | 0% | 0 | 0
| RAZEM Pruszków WKD |  |  |  | 0 |  | 0 | 0
14. | Komorów
381 | Montaż wew. szafy teletechnicznej 42U |  | szt. | 2 | 0 | 0% | 0 | 0
382 | Montaż zespołu zasilaczy 24V DC i 24V AC w szafie teletechnicznej |  | szt. | 1 | 0 | 0% | 0 | 0
383 | Montaż URZ |  | szt. | 1 | 0 | 0% | 0 | 0
384 | Instalowanie pojedyńczych urządzeń sterujących w szafie – Urządzenia Transmisji Międzystacyjnej (WKD-UTM) |  | urz. | 1 | 0 | 0% | 0 | 0
385 | Instalowanie pojedyńczych urządzeń sterujących w szafie – WKD-ZS-SOS |  | urz. | 1 | 0 | 0% | 0 | 0
386 | Instalowanie pojedyńczych urządzeń sterujących w szafie – WKD-ZS-UZWG |  | urz. | 1 | 0 | 0% | 0 | 0
387 | Instalowanie pojedyńczych urządzeń sterujących w szafie – Zespół wzmacniaczy (ZW) |  | urz. | 1 | 0 | 0% | 0 | 0
388 | Instalowanie pojedyńczych urządzeń sterujących w szafie - Moduł alarmowy z czujnikami |  | urz. | 1 | 0 | 0% | 0 | 0
389 | Montaż przełącznic światłowodowych stojakowych szerokich |  | szt. | 6 | 0 | 0% | 0 | 0
390 | Montaż fundamentów prefabrykowanych betonowych o objętości do 0,10m3 pod słupy wsporcze dla monitoringu w wykopie w gruncie kategorii III |  | szt. | 4 | 0 | 0% | 0 | 0
391 | Ręczne stawianie słupów stalowych o masie do 250 kg w gruncie kat. I-III – słup wsporczy dla monitoringu h=5m |  | szt. | 4 | 0 | 0% | 0 | 0
392 | Montaż fundamentów prefabrykowanych betonowych o objętości do 0,10m3 pod słupy wsporcze WKD-SW w wykopie w gruncie kategorii III |  | szt. | 2 | 0 | 0% | 0 | 0
393 | Ręczne stawianie słupów stalowych o masie do 250 kg w gruncie kat. I-III – słup wsporczy WKD-SW |  | szt. | 2 | 0 | 0% | 0 | 0
394 | Montaż peronowych wyświetlaczy informacji pasażerskiej na konstrukcjach wsporczych |  | szt. | 2 | 0 | 0% | 0 | 0
395 | Montaż w słupie wsporczym WKD-SW pulpitu WKD-SOS |  | szt. | 2 | 0 | 0% | 0 | 0
396 | Instalowanie głośników zewnętrznych jednokierunkowych na konstrukcji stalowej |  | szt. | 4 | 0 | 0% | 0 | 0
397 | Montaż kamer na słupie wsporczym |  | szt. | 4 | 0 | 0% | 0 | 0
398 | Wykopy wraz z zasypaniem urobku, głębokość wykopu 0,8m grunt kat. III |  | m | 90 | 0 | 0% | 0 | 0
399 | Budowa kanalizacji kablowej z rur kablowych HDPE 50 w gruncie kat. III, 1-warstwowej, 1-rura w warstwie – układanie rur na peronach |  | m | 90 | 0 | 0% | 0 | 0
400 | Wciąganie do rur przewodów miedzianych o przekroju do 6 mm2 w powłoce polwinitowej-do WKD-SW (Peron1) |  | m | 61 | 0 | 0% | 0 | 0
401 | Wciąganie do rur przewodów miedzianych o przekroju do 6 mm2 w powłoce polwinitowej-do WKD-SW (Peron2) |  | m | 108 | 0 | 0% | 0 | 0
402 | Wciąganie do rur przewodów miedzianych o przekroju do 12 mm2 – zasilanie szafy teletechnicznej |  | m | 11 | 0 | 0% | 0 | 0
403 | Układanie w konstrukcjach wsporczych WKD-SW bez mocowania przewodów miedzianych w powłoce polwinitowej o przekroju do 6 mm2 |  | m | 10 | 0 | 0% | 0 | 0
404 | Wciąganie do rur przewodów kabelkowych miedzianych o przekroju do 6 mm2 w powłoce polwinitowej-do słupa wsporczego monitoringu – Słup1 |  | m | 87 | 0 | 0% | 0 | 0
405 | Wciąganie do rur przewodów kabelkowych miedzianych o przekroju do 6 mm2 w powłoce polwinitowej-do słupa wsporczego monitoringu – Słup2 |  | m | 67 | 0 | 0% | 0 | 0
406 | Wciąganie do rur przewodów kabelkowych miedzianych o przekroju do 6 mm2 w powłoce polwinitowej-do słupa wsporczego monitoringu – Słup3 |  | m | 100 | 0 | 0% | 0 | 0
407 | Wciąganie do rur przewodów kabelkowych miedzianych o przekroju do 6 mm2 w powłoce polwinitowej-do słupa wsporczego monitoringu – Słup4 |  | m | 154 | 0 | 0% | 0 | 0
408 | Instalowanie pojedyńczych urządzeń w szafie – serwer wideo do istniejącego monitoringu |  | urz. | 2 | 0 | 0% | 0 | 0
409 | Wykopy wraz z zasypaniem urobku, głębokość wykopu 0,8m grunt kat. III |  | m | 250 | 0 | 0% | 0 | 0
410 | Układanie kabla o średnicy do 30 mm w powłoce termoplastycznej w rowie kablowym wykopanym w gruncie kat. III |  | m | 345 | 0 | 0% | 0 | 0
411 | Montaż uszynowień konstrukcji stalowych, długość łączników 5 m |  | szt. | 6 | 0 | 0% | 0 | 0
412 | Próby pomontażowe instalacji uziemiających, badanie instalacji |  | szt. | 6 | 0 | 0% | 0 | 0
| RAZEM Komorów |  |  |  | 0 |  | 0 | 0
15. | Nowa Wieś Warszawska
413 | Montaż fundamentów prefabrykowanych betonowych pod szafę teletechniczną w wykopie w gruncie kat. III |  | szt. | 1 | 0 | 0% | 0 | 0
414 | Ustawienie zewnętrznej szafy teletechnicznej |  | szt. | 1 | 0 | 0% | 0 | 0
415 | Montaż zespołu zasilaczy 24V DC i 24V AC w szafie teletechnicznej |  | szt. | 1 | 0 | 0% | 0 | 0
416 | Montaż URZ |  | szt. | 1 | 0 | 0% | 0 | 0
417 | Instalowanie pojedyńczych urządzeń sterujących w szafie – Urządzenia Transmisji Międzystacyjnej (WKD-UTM) |  | urz. | 1 | 0 | 0% | 0 | 0
418 | Instalowanie pojedyńczych urządzeń sterujących w szafie – WKD-ZS-SOS |  | urz. | 1 | 0 | 0% | 0 | 0
419 | Instalowanie pojedyńczych urządzeń sterujących w szafie – WKD-ZS-UZWG |  | urz. | 1 | 0 | 0% | 0 | 0
420 | Instalowanie pojedyńczych urządzeń sterujących w szafie – Zespół wzmacniaczy (ZW) |  | urz. | 1 | 0 | 0% | 0 | 0
421 | Instalowanie pojedyńczych urządzeń sterujących w szafie - Moduł alarmowy z czujnikami |  | urz. | 1 | 0 | 0% | 0 | 0
422 | Montaż przełącznic światłowodowych stojakowych szerokich |  | szt. | 1 | 0 | 0% | 0 | 0
423 | Montaż fundamentów prefabrykowanych betonowych o objętości do 0,10m3 pod słupy wsporcze dla monitoringu w wykopie w gruncie kategorii III |  | szt. | 4 | 0 | 0% | 0 | 0
424 | Ręczne stawianie słupów stalowych o masie do 250 kg w gruncie kat. I-III – słup wsporczy dla monitoringu h=5m |  | szt. | 4 | 0 | 0% | 0 | 0
425 | Montaż fundamentów prefabrykowanych betonowych o objętości do 0,10m3 pod słupy wsporcze WKD-SW w wykopie w gruncie kategorii III |  | szt. | 2 | 0 | 0% | 0 | 0
426 | Ręczne stawianie słupów stalowych o masie do 250 kg w gruncie kat. I-III – słup wsporczy WKD-SW |  | szt. | 2 | 0 | 0% | 0 | 0
427 | Montaż peronowych wyświetlaczy informacji pasażerskiej na konstrukcjach wsporczych |  | szt. | 2 | 0 | 0% | 0 | 0
428 | Montaż w słupie wsporczym WKD-SW pulpitu WKD-SOS |  | szt. | 2 | 0 | 0% | 0 | 0
429 | Instalowanie głośników zewnętrznych jednokierunkowych na konstrukcji stalowej |  | szt. | 4 | 0 | 0% | 0 | 0
430 | Montaż kamer na słupie wsporczym |  | szt. | 4 | 0 | 0% | 0 | 0
431 | Wykopy wraz z zasypaniem urobku, głębokość wykopu 0,8m grunt kat. III |  | m | 172 | 0 | 0% | 0 | 0
432 | Budowa kanalizacji kablowej z rur kablowych HDPE 50 w gruncie kat. III, 1-warstwowej, 1-rura w warstwie – układanie rur na peronach |  | m | 172 | 0 | 0% | 0 | 0
433 | Wciąganie do rur przewodów miedzianych o przekroju do 6 mm2 w powłoce polwinitowej-do WKD-SW (Peron1) |  | m | 6 | 0 | 0% | 0 | 0
434 | Wciąganie do rur przewodów miedzianych o przekroju do 6 mm2 w powłoce polwinitowej-do WKD-SW (Peron2) |  | m | 68 | 0 | 0% | 0 | 0
435 | Wciąganie do rur przewodów miedzianych o przekroju do 12 mm2 – zasilanie szafy teletechnicznej |  | m | 7 | 0 | 0% | 0 | 0
436 | Układanie w konstrukcjach wsporczych WKD-SW bez mocowania przewodów miedzianych w powłoce polwinitowej o przekroju do 6 mm2 |  | m | 10 | 0 | 0% | 0 | 0
437 | Wciąganie do rur przewodów kabelkowych miedzianych o przekroju do 6 mm2 w powłoce polwinitowej-do słupa wsporczego monitoringu – Słup1 |  | m | 38 | 0 | 0% | 0 | 0
438 | Wciąganie do rur przewodów kabelkowych miedzianych o przekroju do 6 mm2 w powłoce polwinitowej-do słupa wsporczego monitoringu – Słup2 |  | m | 52 | 0 | 0% | 0 | 0
439 | Wciąganie do rur przewodów kabelkowych miedzianych o przekroju do 6 mm2 w powłoce polwinitowej-do słupa wsporczego monitoringu – Słup3 |  | m | 56 | 0 | 0% | 0 | 0
440 | Wciąganie do rur przewodów kabelkowych miedzianych o przekroju do 6 mm2 w powłoce polwinitowej-do słupa wsporczego monitoringu – Słup4 |  | m | 120 | 0 | 0% | 0 | 0
441 | Montaż uziomów szpilkowych |  | szt. | 1 | 0 | 0% | 0 | 0
442 | Montaż uszynowień konstrukcji stalowych, długość łączników 5 m |  | szt. | 7 | 0 | 0% | 0 | 0
443 | Próby pomontażowe instalacji uziemiających, badanie instalacji |  | szt. | 7 | 0 | 0% | 0 | 0
| RAZEM Nowa Wieś Warszawska |  |  |  | 0 |  | 0 | 0
16. | Kanie Helenowskie
444 | Montaż fundamentów prefabrykowanych betonowych pod szafę teletechniczną w wykopie w gruncie kat. III |  | szt. | 1 | 0 | 0% | 0 | 0
445 | Ustawienie zewnętrznej szafy teletechnicznej |  | szt. | 1 | 0 | 0% | 0 | 0
446 | Montaż zespołu zasilaczy 24V DC i 24V AC w szafie teletechnicznej |  | szt. | 1 | 0 | 0% | 0 | 0
447 | Montaż URZ |  | szt. | 1 | 0 | 0% | 0 | 0
448 | Instalowanie pojedyńczych urządzeń sterujących w szafie – Urządzenia Transmisji Międzystacyjnej (WKD-UTM) |  | urz. | 1 | 0 | 0% | 0 | 0
449 | Instalowanie pojedyńczych urządzeń sterujących w szafie – WKD-ZS-SOS |  | urz. | 1 | 0 | 0% | 0 | 0
450 | Instalowanie pojedyńczych urządzeń sterujących w szafie – WKD-ZS-UZWG |  | urz. | 1 | 0 | 0% | 0 | 0
451 | Instalowanie pojedyńczych urządzeń sterujących w szafie – Zespół wzmacniaczy (ZW) |  | urz. | 1 | 0 | 0% | 0 | 0
452 | Instalowanie pojedyńczych urządzeń sterujących w szafie - Moduł alarmowy z czujnikami |  | urz. | 1 | 0 | 0% | 0 | 0
453 | Montaż przełącznic światłowodowych stojakowych szerokich |  | szt. | 1 | 0 | 0% | 0 | 0
454 | Montaż fundamentów prefabrykowanych betonowych o objętości do 0,10m3 pod słupy wsporcze dla monitoringu w wykopie w gruncie kategorii III |  | szt. | 4 | 0 | 0% | 0 | 0
455 | Ręczne stawianie słupów stalowych o masie do 250 kg w gruncie kat. I-III – słup wsporczy dla monitoringu h=5m |  | szt. | 4 | 0 | 0% | 0 | 0
456 | Montaż fundamentów prefabrykowanych betonowych o objętości do 0,10m3 pod słupy wsporcze WKD-SW w wykopie w gruncie kategorii III |  | szt. | 2 | 0 | 0% | 0 | 0
457 | Ręczne stawianie słupów stalowych o masie do 250 kg w gruncie kat. I-III – słup wsporczy WKD-SW |  | szt. | 2 | 0 | 0% | 0 | 0
458 | Montaż peronowych wyświetlaczy informacji pasażerskiej na konstrukcjach wsporczych |  | szt. | 2 | 0 | 0% | 0 | 0
459 | Montaż w słupie wsporczym WKD-SW pulpitu WKD-SOS |  | szt. | 2 | 0 | 0% | 0 | 0
460 | Instalowanie głośników zewnętrznych jednokierunkowych na konstrukcji stalowej |  | szt. | 4 | 0 | 0% | 0 | 0
461 | Montaż kamer na słupie wsporczym |  | szt. | 4 | 0 | 0% | 0 | 0
462 | Wykopy wraz z zasypaniem urobku, głębokość wykopu 0,8m grunt kat. III |  | m | 185 | 0 | 0% | 0 | 0
463 | Budowa kanalizacji kablowej z rur kablowych HDPE 50 w gruncie kat. III, 1-warstwowej, 1-rura w warstwie – układanie rur na peronach |  | m | 185 | 0 | 0% | 0 | 0
464 | Wciąganie do rur przewodów miedzianych o przekroju do 6 mm2 w powłoce polwinitowej-do WKD-SW (Peron1) |  | m | 46 | 0 | 0% | 0 | 0
465 | Wciąganie do rur przewodów miedzianych o przekroju do 6 mm2 w powłoce polwinitowej-do WKD-SW (Peron2) |  | m | 46 | 0 | 0% | 0 | 0
466 | Wciąganie do rur przewodów miedzianych o przekroju do 12 mm2 – zasilanie szafy teletechnicznej |  | m | 5 | 0 | 0% | 0 | 0
467 | Układanie w konstrukcjach wsporczych WKD-SW bez mocowania przewodów miedzianych w powłoce polwinitowej o przekroju do 6 mm2 |  | m | 10 | 0 | 0% | 0 | 0
468 | Wciąganie do rur przewodów kabelkowych miedzianych o przekroju do 6 mm2 w powłoce polwinitowej-do słupa wsporczego monitoringu – Słup1 |  | m | 45 | 0 | 0% | 0 | 0
469 | Wciąganie do rur przewodów kabelkowych miedzianych o przekroju do 6 mm2 w powłoce polwinitowej-do słupa wsporczego monitoringu – Słup2 |  | m | 110 | 0 | 0% | 0 | 0
470 | Wciąganie do rur przewodów kabelkowych miedzianych o przekroju do 6 mm2 w powłoce polwinitowej-do słupa wsporczego monitoringu – Słup3 |  | m | 15 | 0 | 0% | 0 | 0
471 | Wciąganie do rur przewodów kabelkowych miedzianych o przekroju do 6 mm2 w powłoce polwinitowej-do słupa wsporczego monitoringu – Słup4 |  | m | 75 | 0 | 0% | 0 | 0
472 | Montaż uziomów szpilkowych |  | szt. | 1 | 0 | 0% | 0 | 0
473 | Montaż uszynowień konstrukcji stalowych, długość łączników 5 m |  | szt. | 7 | 0 | 0% | 0 | 0
474 | Próby pomontażowe instalacji uziemiających, badanie instalacji |  | szt. | 7 | 0 | 0% | 0 | 0
| RAZEM Kanie Helenowskie |  |  |  | 0 |  | 0 | 0
17. | Otrębusy
475 | Montaż fundamentów prefabrykowanych betonowych pod szafę teletechniczną w wykopie w gruncie kat. III |  | szt. | 1 | 0 | 0% | 0 | 0
476 | Ustawienie zewnętrznej szafy teletechnicznej |  | szt. | 1 | 0 | 0% | 0 | 0
477 | Montaż zespołu zasilaczy 24V DC i 24V AC w szafie teletechnicznej |  | szt. | 1 | 0 | 0% | 0 | 0
478 | Montaż URZ |  | szt. | 1 | 0 | 0% | 0 | 0
479 | Instalowanie pojedyńczych urządzeń sterujących w szafie – Urządzenia Transmisji Międzystacyjnej (WKD-UTM) |  | urz. | 1 | 0 | 0% | 0 | 0
480 | Instalowanie pojedyńczych urządzeń sterujących w szafie – WKD-ZS-SOS |  | urz. | 1 | 0 | 0% | 0 | 0
481 | Instalowanie pojedyńczych urządzeń sterujących w szafie – WKD-ZS-UZWG |  | urz. | 1 | 0 | 0% | 0 | 0
482 | Instalowanie pojedyńczych urządzeń sterujących w szafie – Zespół wzmacniaczy (ZW) |  | urz. | 1 | 0 | 0% | 0 | 0
483 | Instalowanie pojedyńczych urządzeń sterujących w szafie - Moduł alarmowy z czujnikami |  | urz. | 1 | 0 | 0% | 0 | 0
484 | Montaż przełącznic światłowodowych stojakowych szerokich |  | szt. | 1 | 0 | 0% | 0 | 0
485 | Montaż fundamentów prefabrykowanych betonowych o objętości do 0,10m3 pod słupy wsporcze dla monitoringu w wykopie w gruncie kategorii III |  | szt. | 4 | 0 | 0% | 0 | 0
486 | Ręczne stawianie słupów stalowych o masie do 250 kg w gruncie kat. I-III – słup wsporczy dla monitoringu h=5m |  | szt. | 4 | 0 | 0% | 0 | 0
487 | Montaż fundamentów prefabrykowanych betonowych o objętości do 0,10m3 pod słupy wsporcze WKD-SW w wykopie w gruncie kategorii III |  | szt. | 2 | 0 | 0% | 0 | 0
488 | Ręczne stawianie słupów stalowych o masie do 250 kg w gruncie kat. I-III – słup wsporczy WKD-SW |  | szt. | 2 | 0 | 0% | 0 | 0
489 | Montaż peronowych wyświetlaczy informacji pasażerskiej na konstrukcjach wsporczych |  | szt. | 2 | 0 | 0% | 0 | 0
490 | Montaż w słupie wsporczym WKD-SW pulpitu WKD-SOS |  | szt. | 2 | 0 | 0% | 0 | 0
491 | Instalowanie głośników zewnętrznych jednokierunkowych na konstrukcji stalowej |  | szt. | 4 | 0 | 0% | 0 | 0
492 | Montaż kamer na słupie wsporczym |  | szt. | 4 | 0 | 0% | 0 | 0
493 | Wykopy wraz z zasypaniem urobku, głębokość wykopu 0,8m grunt kat. III |  | m | 180 | 0 | 0% | 0 | 0
494 | Budowa kanalizacji kablowej z rur kablowych HDPE 50 w gruncie kat. III, 1-warstwowej, 1-rura w warstwie – układanie rur na peronach |  | m | 180 | 0 | 0% | 0 | 0
495 | Wciąganie do rur przewodów miedzianych o przekroju do 6 mm2 w powłoce polwinitowej-do WKD-SW (Peron1) |  | m | 32 | 0 | 0% | 0 | 0
496 | Wciąganie do rur przewodów miedzianych o przekroju do 6 mm2 w powłoce polwinitowej-do WKD-SW (Peron2) |  | m | 48 | 0 | 0% | 0 | 0
497 | Wciąganie do rur przewodów miedzianych o przekroju do 12 mm2 – zasilanie szafy teletechnicznej |  | m | 5 | 0 | 0% | 0 | 0
498 | Układanie w konstrukcjach wsporczych WKD-SW bez mocowania przewodów miedzianych w powłoce polwinitowej o przekroju do 6 mm2 |  | m | 10 | 0 | 0% | 0 | 0
499 | Wciąganie do rur przewodów kabelkowych miedzianych o przekroju do 6 mm2 w powłoce polwinitowej-do słupa wsporczego monitoringu – Słup1 |  | m | 9 | 0 | 0% | 0 | 0
500 | Wciąganie do rur przewodów kabelkowych miedzianych o przekroju do 6 mm2 w powłoce polwinitowej-do słupa wsporczego monitoringu – Słup2 |  | m | 83 | 0 | 0% | 0 | 0
501 | Wciąganie do rur przewodów kabelkowych miedzianych o przekroju do 6 mm2 w powłoce polwinitowej-do słupa wsporczego monitoringu – Słup3 |  | m | 33 | 0 | 0% | 0 | 0
502 | Wciąganie do rur przewodów kabelkowych miedzianych o przekroju do 6 mm2 w powłoce polwinitowej-do słupa wsporczego monitoringu – Słup4 |  | m | 97 | 0 | 0% | 0 | 0
503 | Montaż uziomów szpilkowych |  | szt. | 1 | 0 | 0% | 0 | 0
504 | Montaż uszynowień konstrukcji stalowych, długość łączników 5 m |  | szt. | 7 | 0 | 0% | 0 | 0
505 | Próby pomontażowe instalacji uziemiających, badanie instalacji |  | szt. | 7 | 0 | 0% | 0 | 0
| RAZEM Otrębusy |  |  |  | 0 |  | 0 | 0
18. | Podkowa Leśna Wschodnia
506 | Montaż fundamentów prefabrykowanych betonowych pod szafę teletechniczną w wykopie w gruncie kat. III |  | szt. | 1 | 0 | 0% | 0 | 0
507 | Ustawienie zewnętrznej szafy teletechnicznej |  | szt. | 1 | 0 | 0% | 0 | 0
508 | Montaż zespołu zasilaczy 24V DC i 24V AC w szafie teletechnicznej |  | szt. | 1 | 0 | 0% | 0 | 0
509 | Montaż URZ |  | szt. | 1 | 0 | 0% | 0 | 0
510 | Instalowanie pojedyńczych urządzeń sterujących w szafie – Urządzenia Transmisji Międzystacyjnej (WKD-UTM) |  | urz. | 1 | 0 | 0% | 0 | 0
511 | Instalowanie pojedyńczych urządzeń sterujących w szafie – WKD-ZS-SOS |  | urz. | 1 | 0 | 0% | 0 | 0
512 | Instalowanie pojedyńczych urządzeń sterujących w szafie – WKD-ZS-UZWG |  | urz. | 1 | 0 | 0% | 0 | 0
513 | Instalowanie pojedyńczych urządzeń sterujących w szafie – Zespół wzmacniaczy (ZW) |  | urz. | 1 | 0 | 0% | 0 | 0
514 | Instalowanie pojedyńczych urządzeń sterujących w szafie - Moduł alarmowy z czujnikami |  | urz. | 1 | 0 | 0% | 0 | 0
515 | Montaż przełącznic światłowodowych stojakowych szerokich |  | szt. | 1 | 0 | 0% | 0 | 0
516 | Montaż fundamentów prefabrykowanych betonowych o objętości do 0,10m3 pod słupy wsporcze dla monitoringu w wykopie w gruncie kategorii III |  | szt. | 4 | 0 | 0% | 0 | 0
517 | Ręczne stawianie słupów stalowych o masie do 250 kg w gruncie kat. I-III – słup wsporczy dla monitoringu h=5m |  | szt. | 4 | 0 | 0% | 0 | 0
518 | Montaż fundamentów prefabrykowanych betonowych o objętości do 0,10m3 pod słupy wsporcze WKD-SW w wykopie w gruncie kategorii III |  | szt. | 2 | 0 | 0% | 0 | 0
519 | Ręczne stawianie słupów stalowych o masie do 250 kg w gruncie kat. I-III – słup wsporczy WKD-SW |  | szt. | 2 | 0 | 0% | 0 | 0
520 | Montaż peronowych wyświetlaczy informacji pasażerskiej na konstrukcjach wsporczych |  | szt. | 2 | 0 | 0% | 0 | 0
521 | Montaż w słupie wsporczym WKD-SW pulpitu WKD-SOS |  | szt. | 2 | 0 | 0% | 0 | 0
522 | Instalowanie głośników zewnętrznych jednokierunkowych na konstrukcji stalowej |  | szt. | 4 | 0 | 0% | 0 | 0
523 | Montaż kamer na słupie wsporczym |  | szt. | 4 | 0 | 0% | 0 | 0
524 | Wykopy wraz z zasypaniem urobku, głębokość wykopu 0,8m grunt kat. III |  | m | 204 | 0 | 0% | 0 | 0
525 | Budowa kanalizacji kablowej z rur kablowych HDPE 50 w gruncie kat. III, 1-warstwowej, 1-rura w warstwie – układanie rur na peronach |  | m | 204 | 0 | 0% | 0 | 0
526 | Wciąganie do rur przewodów miedzianych o przekroju do 6 mm2 w powłoce polwinitowej-do WKD-SW (Peron1) |  | m | 34 | 0 | 0% | 0 | 0
527 | Wciąganie do rur przewodów miedzianych o przekroju do 6 mm2 w powłoce polwinitowej-do WKD-SW (Peron2) |  | m | 65 | 0 | 0% | 0 | 0
528 | Wciąganie do rur przewodów miedzianych o przekroju do 12 mm2 – zasilanie szafy teletechnicznej |  | m | 5 | 0 | 0% | 0 | 0
529 | Układanie w konstrukcjach wsporczych WKD-SW bez mocowania przewodów miedzianych w powłoce polwinitowej o przekroju do 6 mm2 |  | m | 10 | 0 | 0% | 0 | 0
530 | Wciąganie do rur przewodów kabelkowych miedzianych o przekroju do 6 mm2 w powłoce polwinitowej-do słupa wsporczego monitoringu – Słup1 |  | m | 36 | 0 | 0% | 0 | 0
531 | Wciąganie do rur przewodów kabelkowych miedzianych o przekroju do 6 mm2 w powłoce polwinitowej-do słupa wsporczego monitoringu – Słup2 |  | m | 19 | 0 | 0% | 0 | 0
532 | Wciąganie do rur przewodów kabelkowych miedzianych o przekroju do 6 mm2 w powłoce polwinitowej-do słupa wsporczego monitoringu – Słup3 |  | m | 88 | 0 | 0% | 0 | 0
533 | Wciąganie do rur przewodów kabelkowych miedzianych o przekroju do 6 mm2 w powłoce polwinitowej-do słupa wsporczego monitoringu – Słup4 |  | m | 116 | 0 | 0% | 0 | 0
534 | Montaż uziomów szpilkowych |  | szt. | 1 | 0 | 0% | 0 | 0
535 | Montaż uszynowień konstrukcji stalowych, długość łączników 5 m |  | szt. | 7 | 0 | 0% | 0 | 0
536 | Próby pomontażowe instalacji uziemiających, badanie instalacji |  | szt. | 7 | 0 | 0% | 0 | 0
| RAZEM Podkowa Leśna Wschodnia |  |  |  | 0 |  | 0 | 0
19. | Podkowa Leśna Główna
537 | Montaż fundamentów prefabrykowanych betonowych pod szafę teletechniczną w wykopie w gruncie kat. III |  | szt. | 1 | 0 | 0% | 0 | 0
538 | Ustawienie zewnętrznej szafy teletechnicznej |  | szt. | 1 | 0 | 0% | 0 | 0
539 | Montaż zespołu zasilaczy 24V DC i 24V AC w szafie teletechnicznej |  | szt. | 1 | 0 | 0% | 0 | 0
540 | Montaż URZ |  | szt. | 1 | 0 | 0% | 0 | 0
541 | Instalowanie pojedyńczych urządzeń sterujących w szafie – Urządzenia Transmisji Międzystacyjnej (WKD-UTM) |  | urz. | 1 | 0 | 0% | 0 | 0
542 | Instalowanie pojedyńczych urządzeń sterujących w szafie – WKD-ZS-SOS |  | urz. | 1 | 0 | 0% | 0 | 0
543 | Instalowanie pojedyńczych urządzeń sterujących w szafie – WKD-ZS-UZWG |  | urz. | 1 | 0 | 0% | 0 | 0
544 | Instalowanie pojedyńczych urządzeń sterujących w szafie – Zespół wzmacniaczy (ZW) |  | urz. | 1 | 0 | 0% | 0 | 0
545 | Instalowanie pojedyńczych urządzeń sterujących w szafie - Moduł alarmowy z czujnikami |  | urz. | 1 | 0 | 0% | 0 | 0
546 | Montaż przełącznic światłowodowych stojakowych szerokich |  | szt. | 1 | 0 | 0% | 0 | 0
547 | Montaż fundamentów prefabrykowanych betonowych o objętości do 0,10m3 pod słupy wsporcze dla monitoringu w wykopie w gruncie kategorii III |  | szt. | 4 | 0 | 0% | 0 | 0
548 | Ręczne stawianie słupów stalowych o masie do 250 kg w gruncie kat. I-III – słup wsporczy dla monitoringu h=5m |  | szt. | 4 | 0 | 0% | 0 | 0
549 | Montaż fundamentów prefabrykowanych betonowych o objętości do 0,10m3 pod słupy wsporcze WKD-SW w wykopie w gruncie kategorii III |  | szt. | 2 | 0 | 0% | 0 | 0
550 | Ręczne stawianie słupów stalowych o masie do 250 kg w gruncie kat. I-III – słup wsporczy WKD-SW |  | szt. | 2 | 0 | 0% | 0 | 0
551 | Montaż peronowych wyświetlaczy informacji pasażerskiej na konstrukcjach wsporczych |  | szt. | 2 | 0 | 0% | 0 | 0
552 | Montaż w słupie wsporczym WKD-SW pulpitu WKD-SOS |  | szt. | 2 | 0 | 0% | 0 | 0
553 | Instalowanie głośników zewnętrznych jednokierunkowych na konstrukcji stalowej |  | szt. | 4 | 0 | 0% | 0 | 0
554 | Montaż kamer na słupie wsporczym |  | szt. | 4 | 0 | 0% | 0 | 0
555 | Wykopy wraz z zasypaniem urobku, głębokość wykopu 0,8m grunt kat. III |  | m | 261 | 0 | 0% | 0 | 0
556 | Budowa kanalizacji kablowej z rur kablowych HDPE 50 w gruncie kat. III, 1-warstwowej, 1-rura w warstwie – układanie rur na peronach |  | m | 261 | 0 | 0% | 0 | 0
557 | Wciąganie do rur przewodów miedzianych o przekroju do 6 mm2 w powłoce polwinitowej-do WKD-SW (Peron1) |  | m | 92 | 0 | 0% | 0 | 0
558 | Wciąganie do rur przewodów miedzianych o przekroju do 6 mm2 w powłoce polwinitowej-do WKD-SW (Peron2) |  | m | 110 | 0 | 0% | 0 | 0
559 | Wciąganie do rur przewodów miedzianych o przekroju do 12 mm2 – zasilanie szafy teletechnicznej |  | m | 5 | 0 | 0% | 0 | 0
560 | Układanie w konstrukcjach wsporczych WKD-SW bez mocowania przewodów miedzianych w powłoce polwinitowej o przekroju do 6 mm2 |  | m | 10 | 0 | 0% | 0 | 0
561 | Wciąganie do rur przewodów kabelkowych miedzianych o przekroju do 6 mm2 w powłoce polwinitowej-do słupa wsporczego monitoringu – Słup1 |  | m | 125 | 0 | 0% | 0 | 0
562 | Wciąganie do rur przewodów kabelkowych miedzianych o przekroju do 6 mm2 w powłoce polwinitowej-do słupa wsporczego monitoringu – Słup2 |  | m | 58 | 0 | 0% | 0 | 0
563 | Wciąganie do rur przewodów kabelkowych miedzianych o przekroju do 6 mm2 w powłoce polwinitowej-do słupa wsporczego monitoringu – Słup3 |  | m | 136 | 0 | 0% | 0 | 0
564 | Wciąganie do rur przewodów kabelkowych miedzianych o przekroju do 6 mm2 w powłoce polwinitowej-do słupa wsporczego monitoringu – Słup4 |  | m | 78 | 0 | 0% | 0 | 0
565 | Instalowanie pojedyńczych urządzeń w szafie – serwer wideo do istniejącego monitoringu |  | urz. | 1 | 0 | 0% | 0 | 0
566 | Wykopy wraz z zasypaniem urobku, głębokość wykopu 0,8m grunt kat. III |  | m | 200 | 0 | 0% | 0 | 0
567 | Układanie kabla o średnicy do 30 mm w powłoce termoplastycznej w rowie kablowym wykopanym w gruncie kat. III |  | m | 200 | 0 | 0% | 0 | 0
568 | Montaż uziomów szpilkowych |  | szt. | 1 | 0 | 0% | 0 | 0
569 | Montaż uszynowień konstrukcji stalowych, długość łączników 5 m |  | szt. | 7 | 0 | 0% | 0 | 0
570 | Próby pomontażowe instalacji uziemiających, badanie instalacji |  | szt. | 7 | 0 | 0% | 0 | 0
| RAZEM Podkowa Leśna Główna |  |  |  | 0 |  | 0 | 0
20. | Podkowa Leśna Zachodnia
571 | Montaż fundamentów prefabrykowanych betonowych pod szafę teletechniczną w wykopie w gruncie kat. III |  | szt. | 1 | 0 | 0% | 0 | 0
572 | Ustawienie zewnętrznej szafy teletechnicznej |  | szt. | 1 | 0 | 0% | 0 | 0
573 | Montaż zespołu zasilaczy 24V DC i 24V AC w szafie teletechnicznej |  | szt. | 1 | 0 | 0% | 0 | 0
574 | Montaż URZ |  | szt. | 1 | 0 | 0% | 0 | 0
575 | Instalowanie pojedyńczych urządzeń sterujących w szafie – Urządzenia Transmisji Międzystacyjnej (WKD-UTM) |  | urz. | 1 | 0 | 0% | 0 | 0
576 | Instalowanie pojedyńczych urządzeń sterujących w szafie – WKD-ZS-SOS |  | urz. | 1 | 0 | 0% | 0 | 0
577 | Instalowanie pojedyńczych urządzeń sterujących w szafie – WKD-ZS-UZWG |  | urz. | 1 | 0 | 0% | 0 | 0
578 | Instalowanie pojedyńczych urządzeń sterujących w szafie – Zespół wzmacniaczy (ZW) |  | urz. | 1 | 0 | 0% | 0 | 0
579 | Instalowanie pojedyńczych urządzeń sterujących w szafie - Moduł alarmowy z czujnikami |  | urz. | 1 | 0 | 0% | 0 | 0
580 | Montaż przełącznic światłowodowych stojakowych szerokich |  | szt. | 1 | 0 | 0% | 0 | 0
581 | Montaż fundamentów prefabrykowanych betonowych o objętości do 0,10m3 pod słupy wsporcze dla monitoringu w wykopie w gruncie kategorii III |  | szt. | 4 | 0 | 0% | 0 | 0
582 | Ręczne stawianie słupów stalowych o masie do 250 kg w gruncie kat. I-III – słup wsporczy dla monitoringu h=5m |  | szt. | 4 | 0 | 0% | 0 | 0
583 | Montaż fundamentów prefabrykowanych betonowych o objętości do 0,10m3 pod słupy wsporcze WKD-SW w wykopie w gruncie kategorii III |  | szt. | 2 | 0 | 0% | 0 | 0
584 | Ręczne stawianie słupów stalowych o masie do 250 kg w gruncie kat. I-III – słup wsporczy WKD-SW |  | szt. | 2 | 0 | 0% | 0 | 0
585 | Montaż peronowych wyświetlaczy informacji pasażerskiej na konstrukcjach wsporczych |  | szt. | 2 | 0 | 0% | 0 | 0
586 | Montaż w słupie wsporczym WKD-SW pulpitu WKD-SOS |  | szt. | 2 | 0 | 0% | 0 | 0
587 | Instalowanie głośników zewnętrznych jednokierunkowych na konstrukcji stalowej |  | szt. | 4 | 0 | 0% | 0 | 0
588 | Montaż kamer na słupie wsporczym |  | szt. | 4 | 0 | 0% | 0 | 0
589 | Wykopy wraz z zasypaniem urobku, głębokość wykopu 0,8m grunt kat. III |  | m | 229 | 0 | 0% | 0 | 0
590 | Budowa kanalizacji kablowej z rur kablowych HDPE 50 w gruncie kat. III, 1-warstwowej, 1-rura w warstwie – układanie rur na peronach |  | m | 229 | 0 | 0% | 0 | 0
591 | Wciąganie do rur przewodów miedzianych o przekroju do 6 mm2 w powłoce polwinitowej-do WKD-SW (Peron1) |  | m | 7 | 0 | 0% | 0 | 0
592 | Wciąganie do rur przewodów miedzianych o przekroju do 6 mm2 w powłoce polwinitowej-do WKD-SW (Peron2) |  | m | 228 | 0 | 0% | 0 | 0
593 | Wciąganie do rur przewodów miedzianych o przekroju do 12 mm2 – zasilanie szafy teletechnicznej |  | m | 5 | 0 | 0% | 0 | 0
594 | Układanie w konstrukcjach wsporczych WKD-SW bez mocowania przewodów miedzianych w powłoce polwinitowej o przekroju do 6 mm2 |  | m | 10 | 0 | 0% | 0 | 0
595 | Wciąganie do rur przewodów kabelkowych miedzianych o przekroju do 6 mm2 w powłoce polwinitowej-do słupa wsporczego monitoringu – Słup1 |  | m | 25 | 0 | 0% | 0 | 0
596 | Wciąganie do rur przewodów kabelkowych miedzianych o przekroju do 6 mm2 w powłoce polwinitowej-do słupa wsporczego monitoringu – Słup2 |  | m | 65 | 0 | 0% | 0 | 0
597 | Wciąganie do rur przewodów kabelkowych miedzianych o przekroju do 6 mm2 w powłoce polwinitowej-do słupa wsporczego monitoringu – Słup3 |  | m | 204 | 0 | 0% | 0 | 0
598 | Wciąganie do rur przewodów kabelkowych miedzianych o przekroju do 6 mm2 w powłoce polwinitowej-do słupa wsporczego monitoringu – Słup4 |  | m | 264 | 0 | 0% | 0 | 0
599 | Montaż uziomów szpilkowych |  | szt. | 1 | 0 | 0% | 0 | 0
600 | Montaż uszynowień konstrukcji stalowych, długość łączników 5 m |  | szt. | 7 | 0 | 0% | 0 | 0
601 | Próby pomontażowe instalacji uziemiających, badanie instalacji |  | szt. | 7 | 0 | 0% | 0 | 0
| RAZEM Podkowa Leśna Zachodnia |  |  |  | 0 |  | 0 | 0
21. | Polesie
602 | Montaż fundamentów prefabrykowanych betonowych pod szafę teletechniczną w wykopie w gruncie kat. III |  | szt. | 1 | 0 | 0% | 0 | 0
603 | Ustawienie zewnętrznej szafy teletechnicznej |  | szt. | 1 | 0 | 0% | 0 | 0
604 | Montaż zespołu zasilaczy 24V DC i 24V AC w szafie teletechnicznej |  | szt. | 1 | 0 | 0% | 0 | 0
605 | Montaż URZ |  | szt. | 1 | 0 | 0% | 0 | 0
606 | Instalowanie pojedyńczych urządzeń sterujących w szafie – Urządzenia Transmisji Międzystacyjnej (WKD-UTM) |  | urz. | 1 | 0 | 0% | 0 | 0
607 | Instalowanie pojedyńczych urządzeń sterujących w szafie – WKD-ZS-SOS |  | urz. | 1 | 0 | 0% | 0 | 0
608 | Instalowanie pojedyńczych urządzeń sterujących w szafie – WKD-ZS-UZWG |  | urz. | 1 | 0 | 0% | 0 | 0
609 | Instalowanie pojedyńczych urządzeń sterujących w szafie – Zespół wzmacniaczy (ZW) |  | urz. | 1 | 0 | 0% | 0 | 0
610 | Instalowanie pojedyńczych urządzeń sterujących w szafie - Moduł alarmowy z czujnikami |  | urz. | 1 | 0 | 0% | 0 | 0
611 | Montaż przełącznic światłowodowych stojakowych szerokich |  | szt. | 1 | 0 | 0% | 0 | 0
612 | Montaż fundamentów prefabrykowanych betonowych o objętości do 0,10m3 pod słupy wsporcze dla monitoringu w wykopie w gruncie kategorii III |  | szt. | 2 | 0 | 0% | 0 | 0
613 | Ręczne stawianie słupów stalowych o masie do 250 kg w gruncie kat. I-III – słup wsporczy dla monitoringu h=5m |  | szt. | 2 | 0 | 0% | 0 | 0
614 | Montaż fundamentów prefabrykowanych betonowych o objętości do 0,10m3 pod słupy wsporcze WKD-SW w wykopie w gruncie kategorii III |  | szt. | 1 | 0 | 0% | 0 | 0
615 | Ręczne stawianie słupów stalowych o masie do 250 kg w gruncie kat. I-III – słup wsporczy WKD-SW |  | szt. | 1 | 0 | 0% | 0 | 0
616 | Montaż peronowych wyświetlaczy informacji pasażerskiej na konstrukcjach wsporczych |  | szt. | 1 | 0 | 0% | 0 | 0
617 | Montaż w słupie wsporczym WKD-SW pulpitu WKD-SOS |  | szt. | 1 | 0 | 0% | 0 | 0
618 | Instalowanie głośników zewnętrznych jednokierunkowych na konstrukcji stalowej |  | szt. | 2 | 0 | 0% | 0 | 0
619 | Montaż kamer na słupie wsporczym |  | szt. | 2 | 0 | 0% | 0 | 0
620 | Wykopy wraz z zasypaniem urobku, głębokość wykopu 0,8m grunt kat. III |  | m | 76 | 0 | 0% | 0 | 0
621 | Budowa kanalizacji kablowej z rur kablowych HDPE 50 w gruncie kat. III, 1-warstwowej, 1-rura w warstwie – układanie rur na peronach |  | m | 76 | 0 | 0% | 0 | 0
622 | Wciąganie do rur przewodów miedzianych o przekroju do 6 mm2 w powłoce polwinitowej-do WKD-SW (Peron1) |  | m | 6 | 0 | 0% | 0 | 0
623 | Wciąganie do rur przewodów miedzianych o przekroju do 12 mm2 – zasilanie szafy teletechnicznej |  | m | 30 | 0 | 0% | 0 | 0
624 | Układanie w konstrukcjach wsporczych WKD-SW bez mocowania przewodów miedzianych w powłoce polwinitowej o przekroju do 6 mm2 |  | m | 5 | 0 | 0% | 0 | 0
625 | Wciąganie do rur przewodów kabelkowych miedzianych o przekroju do 6 mm2 w powłoce polwinitowej-do słupa wsporczego monitoringu – Słup1 |  | m | 31 | 0 | 0% | 0 | 0
626 | Wciąganie do rur przewodów kabelkowych miedzianych o przekroju do 6 mm2 w powłoce polwinitowej-do słupa wsporczego monitoringu – Słup2 |  | m | 45 | 0 | 0% | 0 | 0
627 | Montaż uziomów szpilkowych |  | szt. | 1 | 0 | 0% | 0 | 0
628 | Montaż uszynowień konstrukcji stalowych, długość łączników 5 m |  | szt. | 4 | 0 | 0% | 0 | 0
629 | Próby pomontażowe instalacji uziemiających, badanie instalacji |  | szt. | 4 | 0 | 0% | 0 | 0
| RAZEM Polesie |  |  |  | 0 |  | 0 | 0
22. | Milanówek Grudów
630 | Montaż fundamentów prefabrykowanych betonowych pod szafę teletechniczną w wykopie w gruncie kat. III |  | szt. | 1 | 0 | 0% | 0 | 0
631 | Ustawienie zewnętrznej szafy teletechnicznej |  | szt. | 1 | 0 | 0% | 0 | 0
632 | Montaż zespołu zasilaczy 24V DC i 24V AC w szafie teletechnicznej |  | szt. | 1 | 0 | 0% | 0 | 0
633 | Montaż URZ |  | szt. | 1 | 0 | 0% | 0 | 0
634 | Instalowanie pojedyńczych urządzeń sterujących w szafie – Urządzenia Transmisji Międzystacyjnej (WKD-UTM) |  | urz. | 1 | 0 | 0% | 0 | 0
635 | Instalowanie pojedyńczych urządzeń sterujących w szafie – WKD-ZS-SOS |  | urz. | 1 | 0 | 0% | 0 | 0
636 | Instalowanie pojedyńczych urządzeń sterujących w szafie – WKD-ZS-UZWG |  | urz. | 1 | 0 | 0% | 0 | 0
637 | Instalowanie pojedyńczych urządzeń sterujących w szafie – Zespół wzmacniaczy (ZW) |  | urz. | 1 | 0 | 0% | 0 | 0
638 | Instalowanie pojedyńczych urządzeń sterujących w szafie - Moduł alarmowy z czujnikami |  | urz. | 1 | 0 | 0% | 0 | 0
639 | Montaż przełącznic światłowodowych stojakowych szerokich |  | szt. | 1 | 0 | 0% | 0 | 0
640 | Montaż fundamentów prefabrykowanych betonowych o objętości do 0,10m3 pod słupy wsporcze dla monitoringu w wykopie w gruncie kategorii III |  | szt. | 2 | 0 | 0% | 0 | 0
641 | Ręczne stawianie słupów stalowych o masie do 250 kg w gruncie kat. I-III – słup wsporczy dla monitoringu h=5m |  | szt. | 2 | 0 | 0% | 0 | 0
642 | Montaż fundamentów prefabrykowanych betonowych o objętości do 0,10m3 pod słupy wsporcze WKD-SW w wykopie w gruncie kategorii III |  | szt. | 1 | 0 | 0% | 0 | 0
643 | Ręczne stawianie słupów stalowych o masie do 250 kg w gruncie kat. I-III – słup wsporczy WKD-SW |  | szt. | 1 | 0 | 0% | 0 | 0
644 | Montaż peronowych wyświetlaczy informacji pasażerskiej na konstrukcjach wsporczych |  | szt. | 1 | 0 | 0% | 0 | 0
645 | Montaż w słupie wsporczym WKD-SW pulpitu WKD-SOS |  | szt. | 1 | 0 | 0% | 0 | 0
646 | Instalowanie głośników zewnętrznych jednokierunkowych na konstrukcji stalowej |  | szt. | 2 | 0 | 0% | 0 | 0
647 | Montaż kamer na słupie wsporczym |  | szt. | 2 | 0 | 0% | 0 | 0
648 | Wykopy wraz z zasypaniem urobku, głębokość wykopu 0,8m grunt kat. III |  | m | 85 | 0 | 0% | 0 | 0
649 | Budowa kanalizacji kablowej z rur kablowych HDPE 50 w gruncie kat. III, 1-warstwowej, 1-rura w warstwie – układanie rur na peronach |  | m | 85 | 0 | 0% | 0 | 0
650 | Wciąganie do rur przewodów miedzianych o przekroju do 6 mm2 w powłoce polwinitowej-do WKD-SW (Peron1) |  | m | 22 | 0 | 0% | 0 | 0
651 | Wciąganie do rur przewodów miedzianych o przekroju do 12 mm2 – zasilanie szafy teletechnicznej |  | m | 5 | 0 | 0% | 0 | 0
652 | Układanie w konstrukcjach wsporczych WKD-SW bez mocowania przewodów miedzianych w powłoce polwinitowej o przekroju do 6 mm2 |  | m | 5 | 0 | 0% | 0 | 0
653 | Wciąganie do rur przewodów kabelkowych miedzianych o przekroju do 6 mm2 w powłoce polwinitowej-do słupa wsporczego monitoringu – Słup1 |  | m | 12 | 0 | 0% | 0 | 0
654 | Wciąganie do rur przewodów kabelkowych miedzianych o przekroju do 6 mm2 w powłoce polwinitowej-do słupa wsporczego monitoringu – Słup2 |  | m | 73 | 0 | 0% | 0 | 0
655 | Instalowanie pojedyńczych urządzeń w szafie – serwer wideo do istniejącego monitoringu |  | urz. | 1 | 0 | 0% | 0 | 0
656 | Wykopy wraz z zasypaniem urobku, głębokość wykopu 0,8m grunt kat. III |  | m | 33 | 0 | 0% | 0 | 0
657 | Układanie kabla o średnicy do 30 mm w powłoce termoplastycznej w rowie kablowym wykopanym w gruncie kat. III |  | m | 33 | 0 | 0% | 0 | 0
658 | Montaż uziomów szpilkowych |  | szt. | 1 | 0 | 0% | 0 | 0
659 | Montaż uszynowień konstrukcji stalowych, długość łączników 5 m |  | szt. | 4 | 0 | 0% | 0 | 0
660 | Próby pomontażowe instalacji uziemiających, badanie instalacji |  | szt. | 4 | 0 | 0% | 0 | 0
| RAZEM Milanówek Grudów |  |  |  | 0 |  | 0 | 0
23. | Kazimierówka
661 | Montaż fundamentów prefabrykowanych betonowych pod szafę teletechniczną w wykopie w gruncie kat. III |  | szt. | 1 | 0 | 0% | 0 | 0
662 | Ustawienie zewnętrznej szafy teletechnicznej |  | szt. | 1 | 0 | 0% | 0 | 0
663 | Montaż zespołu zasilaczy 24V DC i 24V AC w szafie teletechnicznej |  | szt. | 1 | 0 | 0% | 0 | 0
664 | Montaż URZ |  | szt. | 1 | 0 | 0% | 0 | 0
665 | Instalowanie pojedyńczych urządzeń sterujących w szafie – Urządzenia Transmisji Międzystacyjnej (WKD-UTM) |  | urz. | 1 | 0 | 0% | 0 | 0
666 | Instalowanie pojedyńczych urządzeń sterujących w szafie – WKD-ZS-SOS |  | urz. | 1 | 0 | 0% | 0 | 0
667 | Instalowanie pojedyńczych urządzeń sterujących w szafie – WKD-ZS-UZWG |  | urz. | 1 | 0 | 0% | 0 | 0
668 | Instalowanie pojedyńczych urządzeń sterujących w szafie – Zespół wzmacniaczy (ZW) |  | urz. | 1 | 0 | 0% | 0 | 0
669 | Instalowanie pojedyńczych urządzeń sterujących w szafie - Moduł alarmowy z czujnikami |  | urz. | 1 | 0 | 0% | 0 | 0
670 | Montaż przełącznic światłowodowych stojakowych szerokich |  | szt. | 1 | 0 | 0% | 0 | 0
671 | Montaż fundamentów prefabrykowanych betonowych o objętości do 0,10m3 pod słupy wsporcze dla monitoringu w wykopie w gruncie kategorii III |  | szt. | 2 | 0 | 0% | 0 | 0
672 | Ręczne stawianie słupów stalowych o masie do 250 kg w gruncie kat. I-III – słup wsporczy dla monitoringu h=5m |  | szt. | 2 | 0 | 0% | 0 | 0
673 | Montaż fundamentów prefabrykowanych betonowych o objętości do 0,10m3 pod słupy wsporcze WKD-SW w wykopie w gruncie kategorii III |  | szt. | 1 | 0 | 0% | 0 | 0
674 | Ręczne stawianie słupów stalowych o masie do 250 kg w gruncie kat. I-III – słup wsporczy WKD-SW |  | szt. | 1 | 0 | 0% | 0 | 0
675 | Montaż peronowych wyświetlaczy informacji pasażerskiej na konstrukcjach wsporczych |  | szt. | 1 | 0 | 0% | 0 | 0
676 | Montaż w słupie wsporczym WKD-SW pulpitu WKD-SOS |  | szt. | 1 | 0 | 0% | 0 | 0
677 | Instalowanie głośników zewnętrznych jednokierunkowych na konstrukcji stalowej |  | szt. | 2 | 0 | 0% | 0 | 0
678 | Montaż kamer na słupie wsporczym |  | szt. | 2 | 0 | 0% | 0 | 0
679 | Wykopy wraz z zasypaniem urobku, głębokość wykopu 0,8m grunt kat. III |  | m | 90 | 0 | 0% | 0 | 0
680 | Budowa kanalizacji kablowej z rur kablowych HDPE 50 w gruncie kat. III, 1-warstwowej, 1-rura w warstwie – układanie rur na peronach |  | m | 90 | 0 | 0% | 0 | 0
681 | Wciąganie do rur przewodów miedzianych o przekroju do 6 mm2 w powłoce polwinitowej-do WKD-SW (Peron1) |  | m | 20 | 0 | 0% | 0 | 0
682 | Wciąganie do rur przewodów miedzianych o przekroju do 12 mm2 – zasilanie szafy teletechnicznej |  | m | 5 | 0 | 0% | 0 | 0
683 | Układanie w konstrukcjach wsporczych WKD-SW bez mocowania przewodów miedzianych w powłoce polwinitowej o przekroju do 6 mm2 |  | m | 5 | 0 | 0% | 0 | 0
684 | Wciąganie do rur przewodów kabelkowych miedzianych o przekroju do 6 mm2 w powłoce polwinitowej-do słupa wsporczego monitoringu – Słup1 |  | m | 20 | 0 | 0% | 0 | 0
685 | Wciąganie do rur przewodów kabelkowych miedzianych o przekroju do 6 mm2 w powłoce polwinitowej-do słupa wsporczego monitoringu – Słup2 |  | m | 70 | 0 | 0% | 0 | 0
686 | Montaż uziomów szpilkowych |  | szt. | 1 | 0 | 0% | 0 | 0
687 | Montaż uszynowień konstrukcji stalowych, długość łączników 5 m |  | szt. | 4 | 0 | 0% | 0 | 0
688 | Próby pomontażowe instalacji uziemiających, badanie instalacji |  | szt. | 4 | 0 | 0% | 0 | 0
| RAZEM Kazimierówka |  |  |  | 0 |  | 0 | 0
24. | Brzózki
689 | Montaż fundamentów prefabrykowanych betonowych pod szafę teletechniczną w wykopie w gruncie kat. III |  | szt. | 1 | 0 | 0% | 0 | 0
690 | Ustawienie zewnętrznej szafy teletechnicznej |  | szt. | 1 | 0 | 0% | 0 | 0
691 | Montaż zespołu zasilaczy 24V DC i 24V AC w szafie teletechnicznej |  | szt. | 1 | 0 | 0% | 0 | 0
692 | Montaż URZ |  | szt. | 1 | 0 | 0% | 0 | 0
693 | Instalowanie pojedyńczych urządzeń sterujących w szafie – Urządzenia Transmisji Międzystacyjnej (WKD-UTM) |  | urz. | 1 | 0 | 0% | 0 | 0
694 | Instalowanie pojedyńczych urządzeń sterujących w szafie – WKD-ZS-SOS |  | urz. | 1 | 0 | 0% | 0 | 0
695 | Instalowanie pojedyńczych urządzeń sterujących w szafie – WKD-ZS-UZWG |  | urz. | 1 | 0 | 0% | 0 | 0
696 | Instalowanie pojedyńczych urządzeń sterujących w szafie – Zespół wzmacniaczy (ZW) |  | urz. | 1 | 0 | 0% | 0 | 0
697 | Instalowanie pojedyńczych urządzeń sterujących w szafie - Moduł alarmowy z czujnikami |  | urz. | 1 | 0 | 0% | 0 | 0
698 | Montaż przełącznic światłowodowych stojakowych szerokich |  | szt. | 1 | 0 | 0% | 0 | 0
699 | Montaż fundamentów prefabrykowanych betonowych o objętości do 0,10m3 pod słupy wsporcze dla monitoringu w wykopie w gruncie kategorii III |  | szt. | 2 | 0 | 0% | 0 | 0
700 | Ręczne stawianie słupów stalowych o masie do 250 kg w gruncie kat. I-III – słup wsporczy dla monitoringu h=5m |  | szt. | 2 | 0 | 0% | 0 | 0
701 | Montaż fundamentów prefabrykowanych betonowych o objętości do 0,10m3 pod słupy wsporcze WKD-SW w wykopie w gruncie kategorii III |  | szt. | 1 | 0 | 0% | 0 | 0
702 | Ręczne stawianie słupów stalowych o masie do 250 kg w gruncie kat. I-III – słup wsporczy WKD-SW |  | szt. | 1 | 0 | 0% | 0 | 0
703 | Montaż peronowych wyświetlaczy informacji pasażerskiej na konstrukcjach wsporczych |  | szt. | 1 | 0 | 0% | 0 | 0
704 | Montaż w słupie wsporczym WKD-SW pulpitu WKD-SOS |  | szt. | 1 | 0 | 0% | 0 | 0
705 | Instalowanie głośników zewnętrznych jednokierunkowych na konstrukcji stalowej |  | szt. | 2 | 0 | 0% | 0 | 0
706 | Montaż kamer na słupie wsporczym |  | szt. | 2 | 0 | 0% | 0 | 0
707 | Wykopy wraz z zasypaniem urobku, głębokość wykopu 0,8m grunt kat. III |  | m | 93 | 0 | 0% | 0 | 0
708 | Budowa kanalizacji kablowej z rur kablowych HDPE 50 w gruncie kat. III, 1-warstwowej, 1-rura w warstwie – układanie rur na peronach |  | m | 93 | 0 | 0% | 0 | 0
709 | Wciąganie do rur przewodów miedzianych o przekroju do 6 mm2 w powłoce polwinitowej-do WKD-SW (Peron1) |  | m | 29 | 0 | 0% | 0 | 0
710 | Wciąganie do rur przewodów miedzianych o przekroju do 12 mm2 – zasilanie szafy teletechnicznej |  | m | 5 | 0 | 0% | 0 | 0
711 | Układanie w konstrukcjach wsporczych WKD-SW bez mocowania przewodów miedzianych w powłoce polwinitowej o przekroju do 6 mm2 |  | m | 5 | 0 | 0% | 0 | 0
712 | Wciąganie do rur przewodów kabelkowych miedzianych o przekroju do 6 mm2 w powłoce polwinitowej-do słupa wsporczego monitoringu – Słup1 |  | m | 18 | 0 | 0% | 0 | 0
713 | Wciąganie do rur przewodów kabelkowych miedzianych o przekroju do 6 mm2 w powłoce polwinitowej-do słupa wsporczego monitoringu – Słup2 |  | m | 75 | 0 | 0% | 0 | 0
714 | Montaż uziomów szpilkowych |  | szt. | 1 | 0 | 0% | 0 | 0
715 | Montaż uszynowień konstrukcji stalowych, długość łączników 5 m |  | szt. | 4 | 0 | 0% | 0 | 0
716 | Próby pomontażowe instalacji uziemiających, badanie instalacji |  | szt. | 4 | 0 | 0% | 0 | 0
| RAZEM Brzózki |  |  |  | 0 |  | 0 | 0
25. | Grodzisk Maz. Okrężna
717 | Montaż fundamentów prefabrykowanych betonowych pod szafę teletechniczną w wykopie w gruncie kat. III |  | szt. | 1 | 0 | 0% | 0 | 0
718 | Ustawienie zewnętrznej szafy teletechnicznej |  | szt. | 1 | 0 | 0% | 0 | 0
719 | Montaż zespołu zasilaczy 24V DC i 24V AC w szafie teletechnicznej |  | szt. | 1 | 0 | 0% | 0 | 0
720 | Montaż URZ |  | szt. | 1 | 0 | 0% | 0 | 0
721 | Instalowanie pojedyńczych urządzeń sterujących w szafie – Urządzenia Transmisji Międzystacyjnej (WKD-UTM) |  | urz. | 1 | 0 | 0% | 0 | 0
722 | Instalowanie pojedyńczych urządzeń sterujących w szafie – WKD-ZS-SOS |  | urz. | 1 | 0 | 0% | 0 | 0
723 | Instalowanie pojedyńczych urządzeń sterujących w szafie – WKD-ZS-UZWG |  | urz. | 1 | 0 | 0% | 0 | 0
724 | Instalowanie pojedyńczych urządzeń sterujących w szafie – Zespół wzmacniaczy (ZW) |  | urz. | 1 | 0 | 0% | 0 | 0
725 | Instalowanie pojedyńczych urządzeń sterujących w szafie - Moduł alarmowy z czujnikami |  | urz. | 1 | 0 | 0% | 0 | 0
726 | Montaż przełącznic światłowodowych stojakowych szerokich |  | szt. | 1 | 0 | 0% | 0 | 0
727 | Montaż fundamentów prefabrykowanych betonowych o objętości do 0,10m3 pod słupy wsporcze dla monitoringu w wykopie w gruncie kategorii III |  | szt. | 2 | 0 | 0% | 0 | 0
728 | Ręczne stawianie słupów stalowych o masie do 250 kg w gruncie kat. I-III – słup wsporczy dla monitoringu h=5m |  | szt. | 2 | 0 | 0% | 0 | 0
729 | Montaż fundamentów prefabrykowanych betonowych o objętości do 0,10m3 pod słupy wsporcze WKD-SW w wykopie w gruncie kategorii III |  | szt. | 1 | 0 | 0% | 0 | 0
730 | Ręczne stawianie słupów stalowych o masie do 250 kg w gruncie kat. I-III – słup wsporczy WKD-SW |  | szt. | 1 | 0 | 0% | 0 | 0
731 | Montaż peronowych wyświetlaczy informacji pasażerskiej na konstrukcjach wsporczych |  | szt. | 1 | 0 | 0% | 0 | 0
732 | Montaż w słupie wsporczym WKD-SW pulpitu WKD-SOS |  | szt. | 1 | 0 | 0% | 0 | 0
733 | Instalowanie głośników zewnętrznych jednokierunkowych na konstrukcji stalowej |  | szt. | 2 | 0 | 0% | 0 | 0
734 | Montaż kamer na słupie wsporczym |  | szt. | 2 | 0 | 0% | 0 | 0
735 | Wykopy wraz z zasypaniem urobku, głębokość wykopu 0,8m grunt kat. III |  | m | 95 | 0 | 0% | 0 | 0
736 | Budowa kanalizacji kablowej z rur kablowych HDPE 50 w gruncie kat. III, 1-warstwowej, 1-rura w warstwie – układanie rur na peronach |  | m | 95 | 0 | 0% | 0 | 0
737 | Wciąganie do rur przewodów miedzianych o przekroju do 6 mm2 w powłoce polwinitowej-do WKD-SW (Peron1) |  | m | 16 | 0 | 0% | 0 | 0
738 | Wciąganie do rur przewodów miedzianych o przekroju do 12 mm2 – zasilanie szafy teletechnicznej |  | m | 5 | 0 | 0% | 0 | 0
739 | Układanie w konstrukcjach wsporczych WKD-SW bez mocowania przewodów miedzianych w powłoce polwinitowej o przekroju do 6 mm2 |  | m | 5 | 0 | 0% | 0 | 0
740 | Wciąganie do rur przewodów kabelkowych miedzianych o przekroju do 6 mm2 w powłoce polwinitowej-do słupa wsporczego monitoringu – Słup1 |  | m | 49 | 0 | 0% | 0 | 0
741 | Wciąganie do rur przewodów kabelkowych miedzianych o przekroju do 6 mm2 w powłoce polwinitowej-do słupa wsporczego monitoringu – Słup2 |  | m | 44 | 0 | 0% | 0 | 0
742 | Montaż uziomów szpilkowych |  | szt. | 1 | 0 | 0% | 0 | 0
743 | Montaż uszynowień konstrukcji stalowych, długość łączników 5 m |  | szt. | 4 | 0 | 0% | 0 | 0
744 | Próby pomontażowe instalacji uziemiających, badanie instalacji |  | szt. | 4 | 0 | 0% | 0 | 0
| RAZEM Grodzisk Mazowiecki Okrężna |  |  |  | 0 |  | 0 | 0
26. | Grodzisk Mazowiecki Piaskowa
745 | Montaż fundamentów prefabrykowanych betonowych pod szafę teletechniczną w wykopie w gruncie kat. III |  | szt. | 1 | 0 | 0% | 0 | 0
746 | Ustawienie zewnętrznej szafy teletechnicznej |  | szt. | 1 | 0 | 0% | 0 | 0
747 | Montaż zespołu zasilaczy 24V DC i 24V AC w szafie teletechnicznej |  | szt. | 1 | 0 | 0% | 0 | 0
748 | Montaż URZ |  | szt. | 1 | 0 | 0% | 0 | 0
749 | Instalowanie pojedyńczych urządzeń sterujących w szafie – Urządzenia Transmisji Międzystacyjnej (WKD-UTM) |  | urz. | 1 | 0 | 0% | 0 | 0
750 | Instalowanie pojedyńczych urządzeń sterujących w szafie – WKD-ZS-SOS |  | urz. | 1 | 0 | 0% | 0 | 0
751 | Instalowanie pojedyńczych urządzeń sterujących w szafie – WKD-ZS-UZWG |  | urz. | 1 | 0 | 0% | 0 | 0
752 | Instalowanie pojedyńczych urządzeń sterujących w szafie – Zespół wzmacniaczy (ZW) |  | urz. | 1 | 0 | 0% | 0 | 0
753 | Instalowanie pojedyńczych urządzeń sterujących w szafie - Moduł alarmowy z czujnikami |  | urz. | 1 | 0 | 0% | 0 | 0
754 | Montaż przełącznic światłowodowych stojakowych szerokich |  | szt. | 1 | 0 | 0% | 0 | 0
755 | Montaż fundamentów prefabrykowanych betonowych o objętości do 0,10m3 pod słupy wsporcze dla monitoringu w wykopie w gruncie kategorii III |  | szt. | 2 | 0 | 0% | 0 | 0
756 | Ręczne stawianie słupów stalowych o masie do 250 kg w gruncie kat. I-III – słup wsporczy dla monitoringu h=5m |  | szt. | 2 | 0 | 0% | 0 | 0
757 | Montaż fundamentów prefabrykowanych betonowych o objętości do 0,10m3 pod słupy wsporcze WKD-SW w wykopie w gruncie kategorii III |  | szt. | 1 | 0 | 0% | 0 | 0
758 | Ręczne stawianie słupów stalowych o masie do 250 kg w gruncie kat. I-III – słup wsporczy WKD-SW |  | szt. | 1 | 0 | 0% | 0 | 0
759 | Montaż peronowych wyświetlaczy informacji pasażerskiej na konstrukcjach wsporczych |  | szt. | 1 | 0 | 0% | 0 | 0
760 | Montaż w słupie wsporczym WKD-SW pulpitu WKD-SOS |  | szt. | 1 | 0 | 0% | 0 | 0
761 | Instalowanie głośników zewnętrznych jednokierunkowych na konstrukcji stalowej |  | szt. | 2 | 0 | 0% | 0 | 0
762 | Montaż kamer na słupie wsporczym |  | szt. | 2 | 0 | 0% | 0 | 0
763 | Wykopy wraz z zasypaniem urobku, głębokość wykopu 0,8m grunt kat. III |  | m | 93 | 0 | 0% | 0 | 0
764 | Budowa kanalizacji kablowej z rur kablowych HDPE 50 w gruncie kat. III, 1-warstwowej, 1-rura w warstwie – układanie rur na peronach |  | m | 93 | 0 | 0% | 0 | 0
765 | Wciąganie do rur przewodów miedzianych o przekroju do 6 mm2 w powłoce polwinitowej-do WKD-SW (Peron1) |  | m | 22 | 0 | 0% | 0 | 0
766 | Wciąganie do rur przewodów miedzianych o przekroju do 12 mm2 – zasilanie szafy teletechnicznej |  | m | 5 | 0 | 0% | 0 | 0
767 | Układanie w konstrukcjach wsporczych WKD-SW bez mocowania przewodów miedzianych w powłoce polwinitowej o przekroju do 6 mm2 |  | m | 5 | 0 | 0% | 0 | 0
768 | Wciąganie do rur przewodów kabelkowych miedzianych o przekroju do 6 mm2 w powłoce polwinitowej-do słupa wsporczego monitoringu – Słup1 |  | m | 51 | 0 | 0% | 0 | 0
769 | Wciąganie do rur przewodów kabelkowych miedzianych o przekroju do 6 mm2 w powłoce polwinitowej-do słupa wsporczego monitoringu – Słup2 |  | m | 42 | 0 | 0% | 0 | 0
770 | Instalowanie pojedyńczych urządzeń w szafie – serwer wideo do istniejącego monitoringu |  | urz. | 1 | 0 | 0% | 0 | 0
771 | Wykopy wraz z zasypaniem urobku, głębokość wykopu 0,8m grunt kat. III |  | m | 84 | 0 | 0% | 0 | 0
772 | Układanie kabla o średnicy do 30 mm w powłoce termoplastycznej w rowie kablowym wykopanym w gruncie kat. III |  | m | 84 | 0 | 0% | 0 | 0
773 | Montaż uziomów szpilkowych |  | szt. | 1 | 0 | 0% | 0 | 0
774 | Montaż uszynowień konstrukcji stalowych, długość łączników 5 m |  | szt. | 4 | 0 | 0% | 0 | 0
775 | Próby pomontażowe instalacji uziemiających, badanie instalacji |  | szt. | 4 | 0 | 0% | 0 | 0
| RAZEM Grodzisk Mazowiecki Piaskowa |  |  |  | 0 |  | 0 | 0
27. | Grodzisk Mazowiecki Jordanowice
776 | Montaż fundamentów prefabrykowanych betonowych pod szafę teletechniczną w wykopie w gruncie kat. III |  | szt. | 1 | 0 | 0% | 0 | 0
777 | Ustawienie zewnętrznej szafy teletechnicznej |  | szt. | 1 | 0 | 0% | 0 | 0
778 | Montaż zespołu zasilaczy 24V DC i 24V AC w szafie teletechnicznej |  | szt. | 1 | 0 | 0% | 0 | 0
779 | Montaż URZ |  | szt. | 1 | 0 | 0% | 0 | 0
780 | Instalowanie pojedyńczych urządzeń sterujących w szafie – Urządzenia Transmisji Międzystacyjnej (WKD-UTM) |  | urz. | 1 | 0 | 0% | 0 | 0
781 | Instalowanie pojedyńczych urządzeń sterujących w szafie – WKD-ZS-SOS |  | urz. | 1 | 0 | 0% | 0 | 0
782 | Instalowanie pojedyńczych urządzeń sterujących w szafie – WKD-ZS-UZWG |  | urz. | 1 | 0 | 0% | 0 | 0
783 | Instalowanie pojedyńczych urządzeń sterujących w szafie – Zespół wzmacniaczy (ZW) |  | urz. | 1 | 0 | 0% | 0 | 0
784 | Instalowanie pojedyńczych urządzeń sterujących w szafie - Moduł alarmowy z czujnikami |  | urz. | 1 | 0 | 0% | 0 | 0
785 | Montaż przełącznic światłowodowych stojakowych szerokich |  | szt. | 1 | 0 | 0% | 0 | 0
786 | Montaż fundamentów prefabrykowanych betonowych o objętości do 0,10m3 pod słupy wsporcze dla monitoringu w wykopie w gruncie kategorii III |  | szt. | 2 | 0 | 0% | 0 | 0
787 | Ręczne stawianie słupów stalowych o masie do 250 kg w gruncie kat. I-III – słup wsporczy dla monitoringu h=5m |  | szt. | 2 | 0 | 0% | 0 | 0
788 | Montaż fundamentów prefabrykowanych betonowych o objętości do 0,10m3 pod słupy wsporcze WKD-SW w wykopie w gruncie kategorii III |  | szt. | 1 | 0 | 0% | 0 | 0
789 | Ręczne stawianie słupów stalowych o masie do 250 kg w gruncie kat. I-III – słup wsporczy WKD-SW |  | szt. | 1 | 0 | 0% | 0 | 0
790 | Montaż peronowych wyświetlaczy informacji pasażerskiej na konstrukcjach wsporczych |  | szt. | 1 | 0 | 0% | 0 | 0
791 | Montaż w słupie wsporczym WKD-SW pulpitu WKD-SOS |  | szt. | 1 | 0 | 0% | 0 | 0
792 | Instalowanie głośników zewnętrznych jednokierunkowych na konstrukcji stalowej |  | szt. | 2 | 0 | 0% | 0 | 0
793 | Montaż kamer na słupie wsporczym |  | szt. | 2 | 0 | 0% | 0 | 0
794 | Wykopy wraz z zasypaniem urobku, głębokość wykopu 0,8m grunt kat. III |  | m | 91 | 0 | 0% | 0 | 0
795 | Budowa kanalizacji kablowej z rur kablowych HDPE 50 w gruncie kat. III, 1-warstwowej, 1-rura w warstwie – układanie rur na peronach |  | m | 91 | 0 | 0% | 0 | 0
796 | Wciąganie do rur przewodów miedzianych o przekroju do 6 mm2 w powłoce polwinitowej-do WKD-SW (Peron1) |  | m | 21 | 0 | 0% | 0 | 0
797 | Wciąganie do rur przewodów miedzianych o przekroju do 12 mm2 – zasilanie szafy teletechnicznej |  | m | 5 | 0 | 0% | 0 | 0
798 | Układanie w konstrukcjach wsporczych WKD-SW bez mocowania przewodów miedzianych w powłoce polwinitowej o przekroju do 6 mm2 |  | m | 5 | 0 | 0% | 0 | 0
799 | Wciąganie do rur przewodów kabelkowych miedzianych o przekroju do 6 mm2 w powłoce polwinitowej-do słupa wsporczego monitoringu – Słup1 |  | m | 39 | 0 | 0% | 0 | 0
800 | Wciąganie do rur przewodów kabelkowych miedzianych o przekroju do 6 mm2 w powłoce polwinitowej-do słupa wsporczego monitoringu – Słup2 |  | m | 52 | 0 | 0% | 0 | 0
801 | Montaż uziomów szpilkowych |  | szt. | 1 | 0 | 0% | 0 | 0
802 | Montaż uszynowień konstrukcji stalowych, długość łączników 5 m |  | szt. | 4 | 0 | 0% | 0 | 0
803 | Próby pomontażowe instalacji uziemiających, badanie instalacji |  | szt. | 4 | 0 | 0% | 0 | 0
| RAZEM Grodzisk Mazowiecki Jordanowice |  |  |  | 0 |  | 0 | 0
28. | Grodzisk Mazowiecki Radońska
804 | Montaż szafy teletechnicznej 42U |  | szt. | 1 | 0 | 0% | 0 | 0
805 | Montaż zespołu zasilaczy 24V DC i 24V AC w szafie teletechnicznej |  | szt. | 1 | 0 | 0% | 0 | 0
806 | Montaż URZ |  | szt. | 1 | 0 | 0% | 0 | 0
807 | Instalowanie pojedyńczych urządzeń sterujących w szafie – Urządzenia Transmisji Międzystacyjnej (WKD-UTM) |  | urz. | 1 | 0 | 0% | 0 | 0
808 | Instalowanie pojedyńczych urządzeń sterujących w szafie – WKD-ZS-SOS |  | urz. | 1 | 0 | 0% | 0 | 0
809 | Instalowanie pojedyńczych urządzeń sterujących w szafie – WKD-ZS-UZWG |  | urz. | 1 | 0 | 0% | 0 | 0
810 | Instalowanie pojedyńczych urządzeń sterujących w szafie – Zespół wzmacniaczy (ZW) |  | urz. | 1 | 0 | 0% | 0 | 0
811 | Instalowanie pojedyńczych urządzeń sterujących w szafie - Moduł alarmowy z czujnikami |  | urz. | 1 | 0 | 0% | 0 | 0
812 | Montaż przełącznic światłowodowych stojakowych szerokich |  | szt. | 1 | 0 | 0% | 0 | 0
813 | Montaż fundamentów prefabrykowanych betonowych o objętości do 0,10m3 pod słupy wsporcze dla monitoringu w wykopie w gruncie kategorii III |  | szt. | 4 | 0 | 0% | 0 | 0
814 | Ręczne stawianie słupów stalowych o masie do 250 kg w gruncie kat. I-III – słup wsporczy dla monitoringu h=5m |  | szt. | 4 | 0 | 0% | 0 | 0
815 | Montaż fundamentów prefabrykowanych betonowych o objętości do 0,10m3 pod słupy wsporcze WKD-SW w wykopie w gruncie kategorii III |  | szt. | 2 | 0 | 0% | 0 | 0
816 | Ręczne stawianie słupów stalowych o masie do 250 kg w gruncie kat. I-III – słup wsporczy WKD-SW |  | szt. | 2 | 0 | 0% | 0 | 0
817 | Montaż peronowych wyświetlaczy informacji pasażerskiej na konstrukcjach wsporczych |  | szt. | 2 | 0 | 0% | 0 | 0
818 | Montaż w słupie wsporczym WKD-SW pulpitu WKD-SOS |  | szt. | 2 | 0 | 0% | 0 | 0
819 | Instalowanie głośników zewnętrznych jednokierunkowych na konstrukcji stalowej |  | szt. | 4 | 0 | 0% | 0 | 0
820 | Montaż kamer na słupie wsporczym |  | szt. | 4 | 0 | 0% | 0 | 0
821 | Wykopy wraz z zasypaniem urobku, głębokość wykopu 0,8m grunt kat. III |  | m | 237 | 0 | 0% | 0 | 0
822 | Budowa kanalizacji kablowej z rur kablowych HDPE 50 w gruncie kat. III, 1-warstwowej, 1-rura w warstwie – układanie rur na peronach |  | m | 237 | 0 | 0% | 0 | 0
823 | Wciąganie do rur przewodów miedzianych o przekroju do 6 mm2 w powłoce polwinitowej-do WKD-SW (Peron1) |  | m | 107 | 0 | 0% | 0 | 0
824 | Wciąganie do rur przewodów miedzianych o przekroju do 6 mm2 w powłoce polwinitowej-do WKD-SW (Peron2) |  | m | 23 | 0 | 0% | 0 | 0
825 | Wciąganie do rur przewodów miedzianych o przekroju do 12 mm2 – zasilanie szafy teletechnicznej |  | m | 15 | 0 | 0% | 0 | 0
826 | Układanie w konstrukcjach wsporczych WKD-SW bez mocowania przewodów miedzianych w powłoce polwinitowej o przekroju do 6 mm2 |  | m | 10 | 0 | 0% | 0 | 0
827 | Wciąganie do rur przewodów kabelkowych miedzianych o przekroju do 6 mm2 w powłoce polwinitowej-do słupa wsporczego monitoringu – Słup1 |  | m | 64 | 0 | 0% | 0 | 0
828 | Wciąganie do rur przewodów kabelkowych miedzianych o przekroju do 6 mm2 w powłoce polwinitowej-do słupa wsporczego monitoringu – Słup2 |  | m | 152 | 0 | 0% | 0 | 0
829 | Wciąganie do rur przewodów kabelkowych miedzianych o przekroju do 6 mm2 w powłoce polwinitowej-do słupa wsporczego monitoringu – Słup3 |  | m | 70 | 0 | 0% | 0 | 0
830 | Wciąganie do rur przewodów kabelkowych miedzianych o przekroju do 6 mm2 w powłoce polwinitowej-do słupa wsporczego monitoringu – Słup4 |  | m | 57 | 0 | 0% | 0 | 0
831 | Instalowanie pojedyńczych urządzeń w szafie – serwer wideo do istniejącego monitoringu |  | urz. | 1 | 0 | 0% | 0 | 0
832 | Wykopy wraz z zasypaniem urobku, głębokość wykopu 0,8m grunt kat. III |  | m | 45 | 0 | 0% | 0 | 0
833 | Układanie kabla o średnicy do 30 mm w powłoce termoplastycznej w rowie kablowym wykopanym w gruncie kat. III |  | m | 45 | 0 | 0% | 0 | 0
834 | Montaż uszynowień konstrukcji stalowych, długość łączników 5 m |  | szt. | 6 | 0 | 0% | 0 | 0
835 | Próby pomontażowe instalacji uziemiających, badanie instalacji |  | szt. | 6 | 0 | 0% | 0 | 0
| RAZEM Grodzisk Mazowiecki Radońska |  |  |  | 0 |  | 0 | 0
29. | Centrum Nadzoru
836 | Montaż szafy teletechnicznej 42U |  | szt. | 4 | 0 | 0% | 0 | 0
837 | Instalowanie pojedyńczych urządzeń sterujących w szafie – Urządzenia Transmisji Międzystacyjnej (WKD-UTM) |  | urz. | 2 | 0 | 0% | 0 | 0
838 | Instalowanie pojedyńczych urządzeń sterujących w szafie – WKD-SOS Serwer |  | urz. | 1 | 0 | 0% | 0 | 0
839 | Montaż URZ i UPS |  | szt. | 1 | 0 | 0% | 0 | 0
840 | Montaż Przełączników Zasilania 230V |  | szt. | 3 | 0 | 0% | 0 | 0
841 | Instalowanie pojedyńczych urządzeń sterujących w szafie - Rejestrator Audio |  | urz. | 1 | 0 | 0% | 0 | 0
842 | Instalowanie pojedyńczych urządzeń sterujących w szafie - WKD SIP Serwer |  | urz. | 2 | 0 | 0% | 0 | 0
843 | Instalowanie pojedyńczych urządzeń sterujących w szafie - cyfrowy rejestrator wideo |  | urz. | 6 | 0 | 0% | 0 | 0
844 | Instalowanie pojedyńczych urządzeń sterujących w szafie - serwer CCTV |  | urz. | 1 | 0 | 0% | 0 | 0
845 | Montaż przełącznic światłowodowych |  | szt. | 3 | 0 | 0% | 0 | 0
846 | Instalowanie pojedyńczych urządzeń sterujących w szafie - Monitor 19” i przełącznik klawiatury |  | urz. | 1 | 0 | 0% | 0 | 0
847 | Zainstalowanie stanowiska dyspozytorskiego – system informacji pasażerskiej |  | szt. | 1 | 0 | 0% | 0 | 0
848 | Zainstalowanie stanowiska dyspozytorskiego – system monitoringu |  | szt. | 1 | 0 | 0% | 0 | 0
849 | Instalowanie pojedyńczych urządzeń sterujących w szafie - Analogowy rejestrator wideo IP |  | urz. | 1 | 0 | 0% | 0 | 0
850 | Oprogramowanie i integracja systemów SIP |  | szt. | 1 | 0 | 0% | 0 | 0
| RAZEM Centrum Nadzoru |  |  |  | 0 |  | 0 | 0
| RAZEM ZADANIE A | [6 empty] | 0
B. Wciągnięcie kabla światłowodowego do istniejącej kanalizacji teletechnicznej
1. | Odcinek "A" (stacja W-wa Śródmieście WKD - przystanek osobowy W-wa Ochota WKD)
1 | Łączenie jednego światłowodu kabli tubowych wprowadzonych do przełącznicy - SZ1 |  | włók. | 1 | 0 | 0% | 0 | 0
2 | Łączenie każdego następnego światłowodu ponad jeden, kabli tubowych wprowadzonych dodatkowo do przełącznicy |  | włók. | 143 | 0 | 0% | 0 | 0
3 | Wciąganie metodą pnaumatyczną tłoczkową kabli światłowodowych o długości 2km do rurociągów kablowych z rur HDPE o średnicy 40mm z warstwą poślizgową |  | km | 0.837 | 0 | 0% | 0 | 0
4 | Montaż w studni stelaży zapasów kabli światłowodowych |  | szt. | 2 | 0 | 0% | 0 | 0
5 | Montaż złączy odgałęźnych na trzech kablach odgałęźnych z jednym spajanym światłowodem tubowym ułożonych w rurociągu kablowym w ziemi w mufie hermetycznej, rozbieralnej |  | włók. | 1 | 0 | 0% | 0 | 0
6 | Montaż złączy odgałęźnych na trzech kablach odgałęźnych z jednym spajanym światłowodem tubowym ułożonych w rurociągu kablowym w ziemi w mufie hermetycznej, rozbieranlej - za każdy następny spajany światłowód ponad jeden |  | włók. | 143 | 0 | 0% | 0 | 0
| RAZEM Odcinek "A" (stacja W-wa Śródmieście WKD - przystanek osobowy W-wa Ochota WKD) |  |  |  | 0 |  | 0 | 0
2. | Odcinek "A-1" (p.o. Warszawa Ochota WKD)
7 | Wciąganie wciągarką mechaniczną z rejestratorem siły kabli światłowodowych o długości 2km do rurociągów kablowych z rur z warstwą poślizgową z linką |  | km | 0.117 | 0 | 0% | 0 | 0
8 | Łączenie jednego światłowodu kabli tubowych wprowadzonych do przełącznicy - SZ1 |  | włók. | 1 | 0 | 0% | 0 | 0
9 | Łączenie każdego następnego światłowodu ponad jeden, kabli tubowych wprowadzonych dodatkowo do przełącznicy |  | włók. | 47 | 0 | 0% | 0 | 0
| RAZEM Odcinek "A-1" (p.o. Warszawa Ochota WKD) |  |  |  | 0 |  | 0 | 0
3. | Odcinek "B" (przystanek osobowy W-wa Ochota WKD - przystanek osobowy W-wa Zachodnia WKD)
10 | Wciąganie metodą pneumatyczną tłoczkową kabli światłowodowych o długości 2km do rurociągów kablowych z rur HDPE z warstwą poślizgową |  | km | 1.957 | 0 | 0% | 0 | 0
11 | Montaż w studni stelaży zapasów kabli światłowodowych |  | szt. | 2 | 0 | 0% | 0 | 0
12 | Montaż złączy odgałęźnych na trzech kablach odgałęźnych z jednym spajanym światłowodem tubowym ułożonych w rurociągu kablowym w ziemi w mufie hermetycznej, rozbieralnej |  | włók. | 1 | 0 | 0% | 0 | 0
13 | Montaż złączy odgałęźnych na trzech kablach odgałęźnych z jednym spajanym światłowodem tubowym ułożonych w rurociągu kablowym w ziemi w mufie hermetycznej, rozbieralnej - za każdy następny spajany światłowód ponad jeden |  | włók. | 143 | 0 | 0% | 0 | 0
| RAZEM Odcinek "B" (przystanek osobowy W-wa Ochota WKD - przystanek osobowy W-wa Zachodnia WKD) |  |  |  | 0 |  | 0 | 0
4. | Odcinek "B-1" (p.o. Warszawa Zachodnia WKD)
14 | Wciąganie wciągarką mechaniczną z rejestratorem siły kabli światłowodowych o długości 2km do rurociągów kablowych z rur z warstwą poślizgową z linką |  | km | 0.127 | 0 | 0% | 0 | 0
15 | Łączenie jednego światłowodu kabli tubowych wprowadzonych do przełącznicy - SZ3 |  | włók. | 1 | 0 | 0% | 0 | 0
16 | Łączenie każdego następnego światłowodu ponad jeden, kabli tubowych wprowadzonych dodatkowo do przełącznicy |  | włók. | 48 | 0 | 0% | 0 | 0
| RAZEM Odcinek "B-1" (p.o. Warszawa Zachodnia WKD) |  |  |  | 0 |  | 0 | 0
5. | Odcinek "C" (przystanek osobowy W-wa Zachodnia WKD - przystanek osobowy W-wa Reduta Ordona)
17 | Montaż w studni stelaży zapasów kabli światłowodowych |  | szt. | 1 | 0 | 0% | 0 | 0
18 | Montaż w studni stelaży zapasów kabli światłowodowych |  | szt. | 2 | 0 | 0% | 0 | 0
19 | Wciąganie metodą pneumatyczną tłoczkową kabli światłowodowych o długości 2km do rurociągów kablowych z rur HDPE z warstwą poślizgową |  | km | 1.709 | 0 | 0% | 0 | 0
20 | Montaż złączy odgałęźnych na trzech kablach odgałęźnych z jednym spajanym światłowodem tubowym ułożonych w rurociągu kablowym w ziemi w mufie hermetycznej, rozbieralnej |  | włók. | 1 | 0 | 0% | 0 | 0
21 | Montaż złączy odgałęźnych na trzech kablach odgałęźnych z jednym spajanym światłowodem tubowym ułożonych w rurociągu kablowym w ziemi w mufie hermetycznej, rozbieralnej - za każdy następny spajany światłowód ponad jeden |  | włók. | 143 | 0 | 0% | 0 | 0
| RAZEM Odcinek "C" (przystanek osobowy W-wa Zachodnia WKD - przystanek osobowy W-wa Reduta Ordona) |  |  |  | 0 |  | 0 | 0
6. | Odcinek "C-1" (p.o. W-wa Reduta Ordona)
22 | Wciąganie wciągarką mechaniczną z rejestratorem siły kabli światłowodowych o długości 2km do rurociągów kablowych z rur z warstwą poślizgową z linką |  | km | 0.063 | 0 | 0% | 0 | 0
23 | Łączenie jednego światłowodu kabli tubowych wprowadzonych do przełącznicy - SZ4 |  | włók. | 1 | 0 | 0% | 0 | 0
24 | Łączenie każdego następnego światłowodu ponad jeden, kabli tubowych wprowadzonych dodatkowo do przełącznicy |  | włók. | 47 | 0 | 0% | 0 | 0
| RAZEM Odcinek "C-1" (p.o. W-wa Reduta Ordona) |  |  |  | 0 |  | 0 | 0
7. | Odcinek "D" (przystanek osobowy W-wa Reduta Ordona - przystanek osobowy W-wa Al. Jerozolimskie
25 | Montaż w studni stelaży zapasów kabli światłowodowych |  | szt. | 2 | 0 | 0% | 0 | 0
26 | Wciąganie metodą pneumatyczną tłoczkową kabli światłowodowych o długości 2km do rurociągów kablowych z rur HDPE z warstwą poślizgową |  | km | 1.618 | 0 | 0% | 0 | 0
27 | Montaż złączy odgałęźnych na trzech kablach odgałęźnych z jednym spajanym światłowodem tubowym ułożonych w rurociągu kablowym w ziemi w mufie hermetycznej, rozbieralnej |  | włók. | 1 | 0 | 0% | 0 | 0
28 | Montaż złączy odgałęźnych na trzech kablach odgałęźnych z jednym spajanym światłowodem tubowym ułożonych w rurociągu kablowym w ziemi w mufie hermetycznej, rozbieralnej - za każdy następny spajany światłowód ponad jeden |  | włók. | 143 | 0 | 0% | 0 | 0
| RAZEM Odcinek "D" (przystanek osobowy W-wa Reduta Ordona - przystanek osobowy W-wa Al. Jerozolimskie |  |  |  | 0 |  | 0 | 0
8. | Odcinek "D-1" (p.o. W-wa Al. Jerozolimskie)
29 | Wciąganie wciągarką mechaniczną z rejestratorem siły kabli światłowodowych o długości 2km do rurociągów kablowych z rur z warstwą poślizgową z linką |  | km | 0.096 | 0 | 0% | 0 | 0
30 | Łączenie jednego światłowodu kabli tubowych wprowadzonych do przełącznicy - SZ5 |  | włók. | 1 | 0 | 0% | 0 | 0
31 | Łączenie każdego następnego światłowodu ponad jeden, kabli tubowych wprowadzonych dodatkowo do przełącznicy |  | włók. | 47 | 0 | 0% | 0 | 0
| RAZEM Odcinek "D-1" (p.o. W-wa Al. Jerozolimskie) |  |  |  | 0 |  | 0 | 0
9. | Odcinek "E" (przystanek osobowy W-wa Al. Jerozolimskie - podstacja trakcyjna Skrzyzowanie)
32 | Montaż w studni stelaży zapasów kabli światłowodowych |  | szt. | 2 | 0 | 0% | 0 | 0
33 | Wciąganie metodą pneumatyczną tłoczkową kabli światłowodowych o długości 2km do rurociągów kablowych z rur HDPE z warstwą poślizgową |  | km | 0.783 | 0 | 0% | 0 | 0
34 | Montaż złączy odgałęźnych na dwóch kablach odgałęźnych z jednym spajanym światłowodem tubowym w mufie zapinanej |  | włók. | 1 | 0 | 0% | 0 | 0
35 | Montaż złączy odgałęźnych na dwóch kablach odgałęźnych z jednym spajanym światłowodem tubowym w mufie zapinanej - za każdy następny spajany światłowód ponad jeden |  | włók. | 11 | 0 | 0% | 0 | 0
| RAZEM Odcinek "E" (przystanek osobowy W-wa Al. Jerozolimskie - podstacja trakcyjna Skrzyzowanie) |  |  |  | 0 |  | 0 | 0
10. | Odcinek "E-1" (podstacja trakcyjna Skrzyżowanie)
36 | Wciąganie wciągarką mechaniczną z rejestratorem siły kabli światłowodowych o długości 2km do rurociągów kablowych z rur z warstwą poślizgową z linką |  | km | 0.096 | 0 | 0% | 0 | 0
37 | Umocowanie kabla o średnicy 15mm z przykryciem osłoną na ścianie murowanej |  | m | 10.2 | 0 | 0% | 0 | 0
38 | Łączenie jednego światłowodu kabli tubowych wprowadzonych do przełącznicy - szafka SWPT-1 |  | włók. | 1 | 0 | 0% | 0 | 0
39 | Łączenie każdego następnego światłowodu ponad jeden, kabli tubowych wprowadzonych dodatkowo do przełącznicy - szafka SWPT-1 |  | włók. | 11 | 0 | 0% | 0 | 0
| RAZEM Odcinek "E-1" (podstacja trakcyjna Skrzyżowanie) |  |  |  | 0 |  | 0 | 0
11. | Odcinek "F" (podstacja trakcyjna Skrzyżowanie - przystanek osobowy W-wa Raków)
40 | Montaż w studni stelaży zapasów kabli światłowodowych |  | szt. | 2 | 0 | 0% | 0 | 0
41 | Wciąganie metodą pneumatyczną tłoczkową kabli światłowodowych o długości 2km do rurociągów kablowych z rur HDPE z warstwą poślizgową |  | km | 0.944 | 0 | 0% | 0 | 0
42 | Montaż złączy odgałęźnych na trzech kablach odgałęźnych z jednym spajanym światłowodem tubowym ułożonych w rurociągu kablowym w ziemi w mufie hermetycznej, rozbieralnej |  | włók. | 1 | 0 | 0% | 0 | 0
43 | Montaż złączy odgałęźnych na trzech kablach odgałęźnych z jednym spajanym światłowodem tubowym ułożonych w rurociągu kablowym w ziemi w mufie hermetycznej, rozbieralnej - za każdy następny spajany światłowód ponad jeden |  | włók. | 143 | 0 | 0% | 0 | 0
| RAZEM Odcinek "F" (podstacja trakcyjna Skrzyżowanie - przystanek osobowy W-wa Raków) |  |  |  | 0 |  | 0 | 0
12. | Odcinek "F-1" (p.o. Warszawa Raków)
44 | Wciąganie wciągarką mechaniczną z rejestratorem siły kabli światłowodowych o długości 2km do rurociągów kablowych z rur z warstwą poślizgową z linką |  | km | 0.078 | 0 | 0% | 0 | 0
45 | Łączenie jednego światłowodu kabli tubowych wprowadzonych do przełącznicy - SZ6 |  | włók. | 1 | 0 | 0% | 0 | 0
46 | Łączenie każdego następnego światłowodu ponad jeden, kabli tubowych wprowadzonych dodatkowo do przełącznicy |  | włók. | 47 | 0 | 0% | 0 | 0
| RAZEM Odcinek "F-1" (p.o. Warszawa Raków) |  |  |  | 0 |  | 0 | 0
13. | Odcinek "G" (przystanek osobowy W-wa Raków - przystanek osobowy W-wa Salomea)
47 | Montaż w studni stelaży zapasów kabli światłowodowych |  | szt. | 2 | 0 | 0% | 0 | 0
48 | Wciąganie metodą pneumatyczną tłoczkową kabli światłowodowych o długości 2km do rurociągów kablowych z rur HDPE z warstwą poślizgową |  | km | 1.332 | 0 | 0% | 0 | 0
49 | Montaż złączy odgałęźnych na trzech kablach odgałęźnych z jednym spajanym światłowodem tubowym ułożonych w rurociągu kablowym w ziemi w mufie hermetycznej, rozbieralnej |  | włók. | 1 | 0 | 0% | 0 | 0
50 | Montaż złączy odgałęźnych na trzech kablach odgałęźnych z jednym spajanym światłowodem tubowym ułożonych w rurociągu kablowym w ziemi w mufie hermetycznej, rozbieralnej - za każdy następny spajany światłowód ponad jeden |  | włók. | 143 | 0 | 0% | 0 | 0
| RAZEM Odcinek "G" (przystanek osobowy W-wa Raków - przystanek osobowy W-wa Salomea) |  |  |  | 0 |  | 0 | 0
14. | Odcinek "G-1" (p.o. Warszawa Salomea)
51 | Wciąganie wciągarką mechaniczną z rejestratorem siły kabli światłowodowych o długości 2km do rurociągów kablowych z rur z warstwą poślizgową z linką |  | km | 0.41 | 0 | 0% | 0 | 0
52 | Łączenie jednego światłowodu kabli tubowych wprowadzonych do przełącznicy - SZ1 |  | włók. | 1 | 0 | 0% | 0 | 0
53 | Łączenie każdego następnego światłowodu ponad jeden, kabli tubowych wprowadzonych dodatkowo do przełącznicy |  | włók. | 47 | 0 | 0% | 0 | 0
| RAZEM Odcinek "G-1" (p.o. Warszawa Salomea) |  |  |  | 0 |  | 0 | 0
15. | Odcinek "H" (przystanek osobowy W-wa Salomea - przystanek osobowy Opacz)
54 | Montaż w studni stelaży zapasów kabli światłowodowych |  | szt. | 2 | 0 | 0% | 0 | 0
55 | Wciąganie metodą pneumatyczną tłoczkową kabli światłowodowych o długości 2km do rurociągów kablowych z rur HDPE z warstwą poślizgową |  | km | 1.6 | 0 | 0% | 0 | 0
56 | Montaż złączy odgałęźnych na trzech kablach odgałęźnych z jednym spajanym światłowodem tubowym ułożonych w rurociągu kablowym w ziemi w mufie hermetycznej, rozbieralnej |  | włók. | 1 | 0 | 0% | 0 | 0
57 | Montaż złączy odgałęźnych na trzech kablach odgałęźnych z jednym spajanym światłowodem tubowym ułożonych w rurociągu kablowym w ziemi w mufie hermetycznej, rozbieralnej - za każdy następny spajany światłowód ponad jeden |  | włók. | 143 | 0 | 0% | 0 | 0
| RAZEM Odcinek "H" (przystanek osobowy W-wa Salomea - przystanek osobowy Opacz) |  |  |  | 0 |  | 0 | 0
16. | Odcinek "H-1" (p.o. Opacz)
58 | Wciąganie wciągarką mechaniczną z rejestratorem siły kabli światłowodowych o długości 2km do rurociągów kablowych z rur z warstwą poślizgową z linką |  | km | 0.063 | 0 | 0% | 0 | 0
59 | Łączenie jednego światłowodu kabli tubowych wprowadzonych do przełącznicy - SZ8 |  | włók. | 1 | 0 | 0% | 0 | 0
60 | Łączenie każdego następnego światłowodu ponad jeden, kabli tubowych wprowadzonych dodatkowo do przełącznicy |  | włók. | 47 | 0 | 0% | 0 | 0
| RAZEM Odcinek "H-1" (p.o. Opacz) |  |  |  | 0 |  | 0 | 0
17. | Odcinek "I" (przystanek osobowy Opacz - podstacja trakcyjna Michałowice)
61 | Montaż w studni stelaży zapasów kabli światłowodowych |  | szt. | 2 | 0 | 0% | 0 | 0
62 | Wciąganie metodą pneumatyczną tłoczkową kabli światłowodowych o długości 2km do rurociągów kablowych z rur HDPE z warstwą poślizgową |  | km | 1.63 | 0 | 0% | 0 | 0
63 | Montaż złączy odgałęźnych na dwóch kablach odgałęźnych z jednym spajanym światłowodem tubowym w mufie zapinanej |  | włók. | 1 | 0 | 0% | 0 | 0
64 | Montaż złączy odgałęźnych na dwóch kablach odgałęźnych z jednym spajanym światłowodem tubowym ułożonych w ziemi w mufie zapinanej - za każdy następny spajany światłowód ponad jeden |  | włók. | 11 | 0 | 0% | 0 | 0
| RAZEM Odcinek "I" (przystanek osobowy Opacz - podstacja trakcyjna Michałowice) |  |  |  | 0 |  | 0 | 0
18. | Odcinek "I-1" (podstacja trakcyjna Michałowice)
65 | Wciąganie wciągarką mechaniczną z rejestratorem siły kabli światłowodowych o długości 2km do rurociągów kablowych z rur z warstwą poślizgową z linką |  | km | 0.038 | 0 | 0% | 0 | 0
66 | Umocowanie kabla o średnicy 15mm z przykryciem osłoną na ścianie murowanej |  | m | 10.2 | 0 | 0% | 0 | 0
67 | Łączenie jednego światłowodu kabli tubowych wprowadzonych do przełącznicy - szafka SWPT-1 |  | włók. | 1 | 0 | 0% | 0 | 0
68 | Łączenie każdego następnego światłowodu ponad jeden, kabli tubowych wprowadzonych dodatkowo do przełącznicy - szafka SWPT-2 |  | włók. | 11 | 0 | 0% | 0 | 0
| RAZEM Odcinek "I-1" (podstacja trakcyjna Michałowice) |  |  |  | 0 |  | 0 | 0
19. | Odcinek "J" (podstacja trakcyjna Michałowice - przystanek osobowy Michałowice)
69 | Montaż w studni stelaży zapasów kabli światłowodowych |  | szt. | 2 | 0 | 0% | 0 | 0
70 | Wciąganie metodą pneumatyczną tłoczkową kabli światłowodowych o długości 2km do rurociągów kablowych z rur HDPE z warstwą poślizgową |  | km | 0.425 | 0 | 0% | 0 | 0
71 | Montaż złączy odgałęźnych na trzech kablach odgałęźnych z jednym spajanym światłowodem tubowym ułożonych w rurociągu kablowym w ziemi w mufie hermetycznej, rozbieralnej |  | włók. | 1 | 0 | 0% | 0 | 0
72 | Montaż złączy odgałęźnych na trzech kablach odgałęźnych z jednym spajanym światłowodem tubowym ułożonych w rurociągu kablowym w ziemi w mufie hermetycznej, rozbieralnej - za każdy następny spajany światłowód ponad jeden |  | włók. | 143 | 0 | 0% | 0 | 0
| RAZEM Odcinek "J" (podstacja trakcyjna Michałowice - przystanek osobowy Michałowice) |  |  |  | 0 |  | 0 | 0
20. | Odcinek "J-1" (p.o. Michałowice)
73 | Wciąganie wciągarką mechaniczną z rejestratorem siły kabli światłowodowych o długości 2km do rurociągów kablowych z rur z warstwą poślizgową z linką |  | km | 0.033 | 0 | 0% | 0 | 0
74 | Łączenie jednego światłowodu kabli tubowych wprowadzonych do przełącznicy - SZ9 |  | włók. | 1 | 0 | 0% | 0 | 0
75 | Łączenie każdego następnego światłowodu ponad jeden, kabli tubowych wprowadzonych dodatkowo do przełącznicy |  | włók. | 47 | 0 | 0% | 0 | 0
| RAZEM Odcinek "J-1" (p.o. Michałowice) |  |  |  | 0 |  | 0 | 0
21. | Odcinek "K" (przystanek osobowy Michałowice - przystanek osobowy Reguły)
76 | Montaż w studni stelaży zapasów kabli światłowodowych |  | szt. | 2 | 0 | 0% | 0 | 0
77 | Wciąganie metodą pneumatyczną tłoczkową kabli światłowodowych o długości 2km do rurociągów kablowych z rur HDPE z warstwą poślizgową |  | km | 1.815 | 0 | 0% | 0 | 0
78 | Montaż złączy odgałęźnych na trzech kablach odgałęźnych z jednym spajanym światłowodem tubowym ułożonych w rurociągu kablowym w ziemi w mufie hermetycznej, rozbieralnej |  | włók. | 1 | 0 | 0% | 0 | 0
79 | Montaż złączy odgałęźnych na trzech kablach odgałęźnych z jednym spajanym światłowodem tubowym ułożonych w rurociągu kablowym w ziemi w mufie hermetycznej, rozbieralnej - za każdy następny spajany światłowód ponad jeden |  | włók. | 143 | 0 | 0% | 0 | 0
| RAZEM Odcinek "K" (przystanek osobowy Michałowice - przystanek osobowy Reguły) |  |  |  | 0 |  | 0 | 0
22. | Odcinek "K-1" (p.o. Reguły)
80 | Wciąganie wciągarką mechaniczną z rejestratorem siły kabli światłowodowych o długości 2km do rurociągów kablowych z rur z warstwą poślizgową z linką |  | km | 0.072 | 0 | 0% | 0 | 0
81 | Łączenie jednego światłowodu kabli tubowych wprowadzonych do przełącznicy - SZ10 |  | włók. | 1 | 0 | 0% | 0 | 0
82 | Łączenie każdego następnego światłowodu ponad jeden, kabli tubowych wprowadzonych dodatkowo do przełącznicy |  | włók. | 47 | 0 | 0% | 0 | 0
| RAZEM Odcinek "K-1" (p.o. Reguły) |  |  |  | 0 |  | 0 | 0
23. | Odcinek "L" (przystanek osobowy Reguły - przystanek osobowy Malichy)
83 | Montaż w studni stelaży zapasów kabli światłowodowych |  | szt. | 2 | 0 | 0% | 0 | 0
84 | Wciąganie metodą pneumatyczną tłoczkową kabli światłowodowych o długości 2km do rurociągów kablowych z rur HDPE z warstwą poślizgową |  | km | 1.432 | 0 | 0% | 0 | 0
85 | Montaż złączy odgałęźnych na trzech kablach odgałęźnych z jednym spajanym światłowodem tubowym ułożonych w rurociągu kablowym w ziemi w mufie hermetycznej, rozbieralnej |  | włók. | 1 | 0 | 0% | 0 | 0
86 | Montaż złączy odgałęźnych na trzech kablach odgałęźnych z jednym spajanym światłowodem tubowym ułożonych w rurociągu kablowym w ziemi w mufie hermetycznej, rozbieralnej - za każdy następny spajany światłowód ponad jeden |  | włók. | 143 | 0 | 0% | 0 | 0
| RAZEM Odcinek "L" (przystanek osobowy Reguły - przystanek osobowy Malichy) |  |  |  | 0 |  | 0 | 0
24. | Odcinek "L-1" (p.o. Malichy)
87 | Wciąganie wciągarką mechaniczną z rejestratorem siły kabli światłowodowych o długości 2km do rurociągów kablowych z rur z warstwą poślizgową z linką |  | km | 0.073 | 0 | 0% | 0 | 0
88 | Łączenie jednego światłowodu kabli tubowych wprowadzonych do przełącznicy - SZ11 |  | włók. | 1 | 0 | 0% | 0 | 0
89 | Łączenie każdego następnego światłowodu ponad jeden, kabli tubowych wprowadzonych dodatkowo do przełącznicy |  | włók. | 47 | 0 | 0% | 0 | 0
| RAZEM Odcinek "L-1" (p.o. Malichy) |  |  |  | 0 |  | 0 | 0
25. | Odcinek "M" (przystanek osobowy Malichy - przystanek osobowy Tworki)
90 | Montaż w studni stelaży zapasów kabli światłowodowych |  | szt. | 2 | 0 | 0% | 0 | 0
91 | Wciąganie metodą pneumatyczną tłoczkową kabli światłowodowych o długości 2km do rurociągów kablowych z rur HDPE z warstwą poślizgową |  | km | 1.471 | 0 | 0% | 0 | 0
92 | Montaż złączy odgałęźnych na trzech kablach odgałęźnych z jednym spajanym światłowodem tubowym ułożonych w rurociągu kablowym w ziemi w mufie hermetycznej, rozbieralnej |  | włók. | 1 | 0 | 0% | 0 | 0
93 | Montaż złączy odgałęźnych na trzech kablach odgałęźnych z jednym spajanym światłowodem tubowym ułożonych w rurociągu kablowym w ziemi w mufie hermetycznej, rozbieralnej - za każdy następny spajany światłowód ponad jeden |  | włók. | 143 | 0 | 0% | 0 | 0
| RAZEM Odcinek "M" (przystanek osobowy Malichy - przystanek osobowy Tworki) |  |  |  | 0 |  | 0 | 0
26. | Odcinek "M-1" (p.o. Tworki)
94 | Wciąganie wciągarką mechaniczną z rejestratorem siły kabli światłowodowych o długości 2km do rurociągów kablowych z rur z warstwą poślizgową z linką |  | km | 0.039 | 0 | 0% | 0 | 0
95 | Łączenie jednego światłowodu kabli tubowych wprowadzonych do przełącznicy - SZ12 |  | włók. | 1 | 0 | 0% | 0 | 0
96 | Łączenie każdego następnego światłowodu ponad jeden, kabli tubowych wprowadzonych dodatkowo do przełącznicy |  | włók. | 47 | 0 | 0% | 0 | 0
| RAZEM Odcinek "M-1" (p.o. Tworki) |  |  |  | 0 |  | 0 | 0
27. | Odcinek "N" (przystanek osobowy Tworki - podstacja trakcyjna Pruszków)
97 | Montaż w studni stelaży zapasów kabli światłowodowych |  | szt. | 2 | 0 | 0% | 0 | 0
98 | Wciąganie metodą pneumatyczną tłoczkową kabli światłowodowych o długości 2km do rurociągów kablowych z rur HDPE z warstwą poślizgową |  | km | 1.082 | 0 | 0% | 0 | 0
99 | Montaż złączy odgałęźnych na dwóch kablach odgałęźnych z jednym spajanym światłowodem tubowym ułożonych w rurociągu kablowym w ziemi w mufie zapinanej |  | włók. | 1 | 0 | 0% | 0 | 0
100 | Montaż złączy odgałęźnych na dwóch kablach odgałęźnych z jednym spajanym światłowodem tubowym ułożonych w ziemi w mufie zapinanej - za każdy następny spajany światłowód ponad jeden |  | włók. | 143 | 0 | 0% | 0 | 0
| RAZEM Odcinek "N" (przystanek osobowy Tworki - podstacja trakcyjna Pruszków) |  |  |  | 0 |  | 0 | 0
28. | Odcinek "N-1" (podstacja trakcyjna Pruszków)
101 | Wciąganie wciągarką mechaniczną z rejestratorem siły kabli światłowodowych o długości 2km do rurociągów kablowych z rur z warstwą poślizgową z linką |  | km | 0.085 | 0 | 0% | 0 | 0
102 | Umocowanie kabla o średnicy 15mm z przykryciem osłoną na ścianie murowanej |  | m | 15 | 0 | 0% | 0 | 0
103 | Łączenie jednego światłowodu kabli tubowych wprowadzonych do przełącznicy - szafka SWPT-3 |  | włók. | 1 | 0 | 0% | 0 | 0
104 | Łączenie każdego następnego światłowodu ponad jeden, kabli tubowych wprowadzonych dodatkowo do przełącznicy - szafka SWPT-3 |  | włók. | 11 | 0 | 0% | 0 | 0
| RAZEM Odcinek "N-1" (podstacja trakcyjna Pruszków) |  |  |  | 0 |  | 0 | 0
29. | Odcinek "O" (podstacja trakcyjna Pruszków - przystanek osobowy Pruszków WKD)
105 | Montaż w studni stelaży zapasów kabli światłowodowych |  | szt. | 2 | 0 | 0% | 0 | 0
106 | Wciąganie metodą pneumatyczną tłoczkową kabli światłowodowych o długości 2km do rurociągów kablowych z rur HDPE z warstwą poślizgową |  | km | 0.212 | 0 | 0% | 0 | 0
107 | Montaż złączy odgałęźnych na trzech kablach odgałęźnych z jednym spajanym światłowodem tubowym ułożonych w rurociągu kablowym w ziemi w mufie hermetycznej, rozbieralnej |  | włók. | 1 | 0 | 0% | 0 | 0
108 | Montaż złączy odgałęźnych na trzech kablach odgałęźnych z jednym spajanym światłowodem tubowym ułożonych w rurociągu kablowym w ziemi w mufie hermetycznej, rozbieralnej - za każdy następny spajany światłowód ponad jeden |  | włók. | 143 | 0 | 0% | 0 | 0
| RAZEM Odcinek "O" (podstacja trakcyjna Pruszków - przystanek osobowy Pruszków WKD) |  |  |  | 0 |  | 0 | 0
30. | Odcinek "O-1" (przystanek osobowy Pruszków WKD)
109 | Wciąganie wciągarką mechaniczną z rejestratorem siły kabli światłowodowych o długości 2km do rurociągów kablowych z rur z warstwą poślizgową z linką |  | km | 0.04 | 0 | 0% | 0 | 0
110 | Łączenie jednego światłowodu kabli tubowych wprowadzonych do przełącznicy - SZ13 |  | włók. | 1 | 0 | 0% | 0 | 0
111 | Łączenie każdego następnego światłowodu ponad jeden, kabli tubowych wprowadzonych dodatkowo do przełącznicy |  | włók. | 47 | 0 | 0% | 0 | 0
| RAZEM Odcinek "O-1" (przystanek osobowy Pruszków WKD) |  |  |  | 0 |  | 0 | 0
31. | Odcinek "P" (przystanek osobowy Pruszków WKD - stacja Komorów)
112 | Montaż w studni stelaży zapasów kabli światłowodowych |  | szt. | 2 | 0 | 0% | 0 | 0
113 | Wciąganie metodą pneumatyczną tłoczkową kabli światłowodowych o długości 2km do rurociągów kablowych z rur HDPE z warstwą poślizgową |  | km | 1.647 | 0 | 0% | 0 | 0
114 | Wciąganie wciągarką mechaniczną z rejestratorem siły kabli światłowodowych o długości 2km do rurociągów kablowych z rur z warstwą poślizgową z linką |  | km | 0.08 | 0 | 0% | 0 | 0
115 | Umocowanie kabla o średnicy 15mm z przykryciem osłoną na ścianie murowanej |  | m | 15 | 0 | 0% | 0 | 0
116 | Łączenie jednego światłowodu kabli tubowych wprowadzonych do przełącznicy - szafka SW-1 (światłowód wchodzący) |  | włók. | 1 | 0 | 0% | 0 | 0
117 | Łączenie każdego następnego światłowodu ponad jeden, kabli tubowych wprowadzonych dodatkowo do przełącznicy - szafka SW1 (światłowód wchodzący) |  | włók. | 143 | 0 | 0% | 0 | 0
118 | Łączenie jednego światłowodu kabli tubowych wprowadzonych do przełącznicy - szafka SW-1 (światłowód wychodzący) |  | włók. | 1 | 0 | 0% | 0 | 0
119 | Łączenie każdego następnego światłowodu ponad jeden, kabli tubowych wprowadzonych dodatkowo do przełącznicy - szafka SW1 (światłowód wychodzący) |  | włók. | 143 | 0 | 0% | 0 | 0
| RAZEM Odcinek "P" (przystanek osobowy Pruszków WKD - stacja Komorów) |  |  |  | 0 |  | 0 | 0
32. | Odcinek "Q" (stacja Komorów - przystanek osobowy Nowa Wieś Warszawska)
120 | Montaż w studni stelaży zapasów kabli światłowodowych |  | szt. | 2 | 0 | 0% | 0 | 0
121 | Wciąganie metodą pneumatyczną tłoczkową kabli światłowodowych o długości 2km do rurociągów kablowych z rur HDPE z warstwą poślizgową |  | km | 1.712 | 0 | 0% | 0 | 0
122 | Montaż złączy odgałęźnych na trzech kablach odgałęźnych z jednym spajanym światłowodem tubowym ułożonych w rurociągu kablowym w ziemi w mufie hermetycznej, rozbieralnej |  | włók. | 1 | 0 | 0% | 0 | 0
123 | Montaż złączy odgałęźnych na trzech kablach odgałęźnych z jednym spajanym światłowodem tubowym ułożonych w rurociągu kablowym w ziemi w mufie hermetycznej, rozbieralnej - za każdy następny spajany światłowód ponad jeden |  | włók. | 143 | 0 | 0% | 0 | 0
| RAZEM Odcinek "Q" (stacja Komorów - przystanek osobowy Nowa Wieś Warszawska) |  |  |  | 0 |  | 0 | 0
33. | Odcinek "Q-1" (przystanek osobowy Nowa Wieś Warszawska)
124 | Wciąganie wciągarką mechaniczną z rejestratorem siły kabli światłowodowych o długości 2km do rurociągów kablowych z rur z warstwą poślizgową z linką |  | km | 0.027 | 0 | 0% | 0 | 0
125 | Łączenie jednego światłowodu kabli tubowych wprowadzonych do przełącznicy - SZ14 |  | włók. | 1 | 0 | 0% | 0 | 0
126 | Łączenie każdego następnego światłowodu ponad jeden, kabli tubowych wprowadzonych dodatkowo do przełącznicy |  | włók. | 47 | 0 | 0% | 0 | 0
| RAZEM Odcinek "Q-1" (przystanek osobowy Nowa Wieś Warszawska) |  |  |  | 0 |  | 0 | 0
34. | Odcinek "R" (przystanek osobowy Nowa Wieś Warszawska - przystanek osobowy Kanie Helenowskie)
127 | Montaż w studni stelaży zapasów kabli światłowodowych |  | szt. | 2 | 0 | 0% | 0 | 0
128 | Wciąganie metodą pneumatyczną tłoczkową kabli światłowodowych o długości 2km do rurociągów kablowych z rur HDPE z warstwą poślizgową |  | km | 1.907 | 0 | 0% | 0 | 0
129 | Montaż złączy odgałęźnych na trzech kablach odgałęźnych z jednym spajanym światłowodem tubowym ułożonych w rurociągu kablowym w ziemi w mufie hermetycznej, rozbieralnej |  | włók. | 1 | 0 | 0% | 0 | 0
130 | Montaż złączy odgałęźnych na trzech kablach odgałęźnych z jednym spajanym światłowodem tubowym ułożonych w rurociągu kablowym w ziemi w mufie hermetycznej, rozbieralnej - za każdy następny spajany światłowód ponad jeden |  | włók. | 143 | 0 | 0% | 0 | 0
| RAZEM Odcinek "R" (przystanek osobowy Nowa Wieś Warszawska - przystanek osobowy Kanie Helenowskie) |  |  |  | 0 |  | 0 | 0
35. | Odcinek "R-1" (przystanek osobowy Kanie Helenowskie)
131 | Wciąganie wciągarką mechaniczną z rejestratorem siły kabli światłowodowych o długości 2km do rurociągów kablowych z rur z warstwą poślizgową z linką |  | km | 0.046 | 0 | 0% | 0 | 0
132 | Łączenie jednego światłowodu kabli tubowych wprowadzonych do przełącznicy - SZ15 |  | włók. | 1 | 0 | 0% | 0 | 0
133 | Łączenie każdego następnego światłowodu ponad jeden, kabli tubowych wprowadzonych dodatkowo do przełącznicy |  | włók. | 47 | 0 | 0% | 0 | 0
| RAZEM Odcinek "R-1" (przystanek osobowy Kanie Helenowskie) |  |  |  | 0 |  | 0 | 0
36. | Odcinek "S" (przystanek osobowy Kanie Helenowskie - podstacja trakcyjna Otrębusy)
134 | Montaż w studni stelaży zapasów kabli światłowodowych |  | szt. | 2 | 0 | 0% | 0 | 0
135 | Wciąganie metodą pneumatyczną tłoczkową kabli światłowodowych o długości 2km do rurociągów kablowych z rur HDPE z warstwą poślizgową |  | km | 1.199 | 0 | 0% | 0 | 0
136 | Montaż złączy odgałęźnych na dwóch kablach odgałęźnych z jednym spajanym światłowodem tubowym ułożonych w rurociągu kablowym w ziemi w mufie zapinanej |  | włók. | 1 | 0 | 0% | 0 | 0
137 | Montaż złączy odgałęźnych na dwóch kablach odgałęźnych z jednym spajanym światłowodem tubowym ułożonych w ziemi w mufie zapinanej - za każdy następny spajany światłowód ponad jeden |  | włók. | 143 | 0 | 0% | 0 | 0
| RAZEM Odcinek "S" (przystanek osobowy Kanie Helenowskie - podstacja trakcyjna Otrębusy) |  |  |  | 0 |  | 0 | 0
37. | Odcinek "S-1" (podstacja trakcyjna Otrębusy)
138 | Wciąganie wciągarką mechaniczną z rejestratorem siły kabli światłowodowych o długości 2km do rurociągów kablowych z rur z warstwą poślizgową z linką |  | km | 0.088 | 0 | 0% | 0 | 0
139 | Umocowanie kabla o średnicy 15mm z przykryciem osłoną na ścianie murowanej |  | m | 10.2 | 0 | 0% | 0 | 0
140 | Łączenie jednego światłowodu kabli tubowych wprowadzonych do przełącznicy - szafka SWPT-4 |  | włók. | 1 | 0 | 0% | 0 | 0
141 | Łączenie każdego następnego światłowodu ponad jeden, kabli tubowych wprowadzonych dodatkowo do przełącznicy - szafka SWPT-4 |  | włók. | 11 | 0 | 0% | 0 | 0
| RAZEM Odcinek "S-1" (podstacja trakcyjna Otrębusy) |  |  |  | 0 |  | 0 | 0
38. | Odcinek "T" (podstacja trakcyjna Otrębusy - przystanek osobowy Otrębusy)
142 | Montaż w studni stelaży zapasów kabli światłowodowych |  | szt. | 2 | 0 | 0% | 0 | 0
143 | Wciąganie metodą pneumatyczną tłoczkową kabli światłowodowych o długości 2km do rurociągów kablowych z rur HDPE z warstwą poślizgową |  | km | 0.159 | 0 | 0% | 0 | 0
144 | Montaż złączy odgałęźnych na trzech kablach odgałęźnych z jednym spajanym światłowodem tubowym ułożonych w rurociągu kablowym w ziemi w mufie hermetycznej, rozbieralnej |  | włók. | 1 | 0 | 0% | 0 | 0
145 | Montaż złączy odgałęźnych na trzech kablach odgałęźnych z jednym spajanym światłowodem tubowym ułożonych w rurociągu kablowym w ziemi w mufie hermetycznej, rozbieralnej - za każdy następny spajany światłowód ponad jeden |  | włók. | 143 | 0 | 0% | 0 | 0
| RAZEM Odcinek "T" (podstacja trakcyjna Otrębusy - przystanek osobowy Otrębusy) |  |  |  | 0 |  | 0 | 0
39. | Odcinek "T-1" (przystanek osobowy Otrębusy)
146 | Wciąganie wciągarką mechaniczną z rejestratorem siły kabli światłowodowych o długości 2km do rurociągów kablowych z rur z warstwą poślizgową z linką |  | km | 0.019 | 0 | 0% | 0 | 0
147 | Łączenie jednego światłowodu kabli tubowych wprowadzonych do przełącznicy - SZ16 |  | włók. | 1 | 0 | 0% | 0 | 0
148 | Łączenie każdego następnego światłowodu ponad jeden, kabli tubowych wprowadzonych dodatkowo do przełącznicy |  | włók. | 47 | 0 | 0% | 0 | 0
| RAZEM Odcinek "T-1" (przystanek osobowy Otrębusy) |  |  |  | 0 |  | 0 | 0
40. | Odcinek "U" (przystanek osobowy Otrębusy - przystanek osobowy Podkowa Leśna Wschodnia)
149 | Montaż w studni stelaży zapasów kabli światłowodowych |  | szt. | 2 | 0 | 0% | 0 | 0
150 | Wciąganie metodą pneumatyczną tłoczkową kabli światłowodowych o długości 2km do rurociągów kablowych z rur HDPE z warstwą poślizgową |  | km | 1.798 | 0 | 0% | 0 | 0
151 | Montaż złączy odgałęźnych na trzech kablach odgałęźnych z jednym spajanym światłowodem tubowym ułożonych w rurociągu kablowym w ziemi w mufie hermetycznej, rozbieralnej |  | włók. | 1 | 0 | 0% | 0 | 0
152 | Montaż złączy odgałęźnych na trzech kablach odgałęźnych z jednym spajanym światłowodem tubowym ułożonych w rurociągu kablowym w ziemi w mufie hermetycznej, rozbieralnej - za każdy następny spajany światłowód ponad jeden |  | włók. | 143 | 0 | 0% | 0 | 0
| RAZEM Odcinek "U" (przystanek osobowy Otrębusy - przystanek osobowy Podkowa Leśna Wschodnia) |  |  |  | 0 |  | 0 | 0
41. | Odcinek "U-1" (przystanek osobowy Podkowa Leśna Wschodnia)
153 | Wciąganie wciągarką mechaniczną z rejestratorem siły kabli światłowodowych o długości 2km do rurociągów kablowych z rur z warstwą poślizgową z linką |  | km | 0.037 | 0 | 0% | 0 | 0
154 | Łączenie jednego światłowodu kabli tubowych wprowadzonych do przełącznicy - SZ17 |  | włók. | 1 | 0 | 0% | 0 | 0
155 | Łączenie każdego następnego światłowodu ponad jeden, kabli tubowych wprowadzonych dodatkowo do przełącznicy |  | włók. | 47 | 0 | 0% | 0 | 0
| RAZEM Odcinek "U-1" (przystanek osobowy Podkowa Leśna Wschodnia) |  |  |  | 0 |  | 0 | 0
42. | Odcinek "W" (przystanek osobowy Podkowa Leśna Wschodnia - stacja Podkowa Leśna Główna)
156 | Montaż w studni stelaży zapasów kabli światłowodowych |  | szt. | 2 | 0 | 0% | 0 | 0
157 | Wciąganie metodą pneumatyczną tłoczkową kabli światłowodowych o długości 2km do rurociągów kablowych z rur HDPE z warstwą poślizgową |  | km | 1.113 | 0 | 0% | 0 | 0
158 | Montaż złączy odgałęźnych na trzech kablach odgałęźnych z jednym spajanym światłowodem tubowym ułożonych w rurociągu kablowym w ziemi w mufie hermetycznej, rozbieralnej |  | włók. | 1 | 0 | 0% | 0 | 0
159 | Montaż złączy odgałęźnych na trzech kablach odgałęźnych z jednym spajanym światłowodem tubowym ułożonych w rurociągu kablowym w ziemi w mufie hermetycznej, rozbieralnej - za każdy następny spajany światłowód ponad jeden |  | włók. | 143 | 0 | 0% | 0 | 0
| RAZEM Odcinek "W" (przystanek osobowy Podkowa Leśna Wschodnia - stacja Podkowa Leśna Główna) |  |  |  | 0 |  | 0 | 0
43. | Odcinek "W-1" (stacja Podkowa Leśna Główna)
160 | Wciąganie wciągarką mechaniczną z rejestratorem siły kabli światłowodowych o długości 2km do rurociągów kablowych z rur z warstwą poślizgową z linką |  | km | 0.004 | 0 | 0% | 0 | 0
161 | Łączenie jednego światłowodu kabli tubowych wprowadzonych do przełącznicy - SZ18 |  | włók. | 1 | 0 | 0% | 0 | 0
162 | Łączenie każdego następnego światłowodu ponad jeden, kabli tubowych wprowadzonych dodatkowo do przełącznicy |  | włók. | 47 | 0 | 0% | 0 | 0
| RAZEM Odcinek "W-1" (stacja Podkowa Leśna Główna) |  |  |  | 0 |  | 0 | 0
44. | Odcinek "W-2" (pomieszczenie dyspozytora Podkowa Leśna Gł.)
163 | Wciąganie wciągarką mechaniczną z rejestratorem siły kabli światłowodowych o długości 2km do rurociągów kablowych z rur z warstwą poślizgową z linką |  | km | 0.102 | 0 | 0% | 0 | 0
164 | Wykonanie przepustu kablowego w ścianie o grubości 1 cegły wraz z uszczelnieniem |  | szt. | 1 | 0 | 0% | 0 | 0
165 | Łączenie jednego światłowodu kabli tubowych wprowadzonych do przełącznicy - SZ18 |  | włók. | 1 | 0 | 0% | 0 | 0
166 | Łączenie każdego następnego światłowodu ponad jeden, kabli tubowych wprowadzonych dodatkowo do przełącznicy |  | włók. | 23 | 0 | 0% | 0 | 0
| RAZEM Odcinek "W-2" (pomieszczenie dyspozytora Podkowa Leśna Gł.) |  |  |  | 0 |  | 0 | 0
45. | Odcinek "X" (stacja Podkowa Leśna Główna - przystanek osobowy Podkowa Leśna Zachodnia)
167 | Montaż w studni stelaży zapasów kabli światłowodowych |  | szt. | 2 | 0 | 0% | 0 | 0
168 | Wciąganie metodą pneumatyczną tłoczkową kabli światłowodowych o długości 2km do rurociągów kablowych z rur HDPE z warstwą poślizgową |  | km | 0.995 | 0 | 0% | 0 | 0
169 | Montaż złączy odgałęźnych na trzech kablach odgałęźnych z jednym spajanym światłowodem tubowym ułożonych w rurociągu kablowym w ziemi w mufie hermetycznej, rozbieralnej |  | włók. | 1 | 0 | 0% | 0 | 0
170 | Montaż złączy odgałęźnych na trzech kablach odgałęźnych z jednym spajanym światłowodem tubowym ułożonych w rurociągu kablowym w ziemi w mufie hermetycznej, rozbieralnej - za każdy następny spajany światłowód ponad jeden |  | włók. | 143 | 0 | 0% | 0 | 0
| RAZEM Odcinek "X" (stacja Podkowa Leśna Główna - przystanek osobowy Podkowa Leśna Zachodnia) |  |  |  | 0 |  | 0 | 0
46. | Odcinek "X-1" (przystanek osobowy Podkowa Leśna Zachodnia)
171 | Wciąganie wciągarką mechaniczną z rejestratorem siły kabli światłowodowych o długości 2km do rurociągów kablowych z rur z warstwą poślizgową z linką |  | km | 0.044 | 0 | 0% | 0 | 0
172 | Łączenie jednego światłowodu kabli tubowych wprowadzonych do przełącznicy - SZ19 |  | włók. | 1 | 0 | 0% | 0 | 0
173 | Łączenie każdego następnego światłowodu ponad jeden, kabli tubowych wprowadzonych dodatkowo do przełącznicy |  | włók. | 47 | 0 | 0% | 0 | 0
| RAZEM Odcinek "X-1" (przystanek osobowy Podkowa Leśna Zachodnia) |  |  |  | 0 |  | 0 | 0
47. | Odcinek "Y" (przystanek osobowy Podkowa Leśna Zachodnia - przystanek osobowy Kazimierówka)
174 | Montaż w studni stelaży zapasów kabli światłowodowych |  | szt. | 2 | 0 | 0% | 0 | 0
175 | Wciąganie metodą pneumatyczną tłoczkową kabli światłowodowych o długości 2km do rurociągów kablowych z rur HDPE z warstwą poślizgową |  | km | 1.57 | 0 | 0% | 0 | 0
176 | Montaż złączy odgałęźnych na trzech kablach odgałęźnych z jednym spajanym światłowodem tubowym ułożonych w rurociągu kablowym w ziemi w mufie hermetycznej, rozbieralnej |  | włók. | 1 | 0 | 0% | 0 | 0
177 | Montaż złączy odgałęźnych na trzech kablach odgałęźnych z jednym spajanym światłowodem tubowym ułożonych w rurociągu kablowym w ziemi w mufie hermetycznej, rozbieralnej - za każdy następny spajany światłowód ponad jeden |  | włók. | 143 | 0 | 0% | 0 | 0
| RAZEM Odcinek "Y" (przystanek osobowy Podkowa Leśna Zachodnia - przystanek osobowy Kazimierówka) |  |  |  | 0 |  | 0 | 0
48. | Odcinek "Y-1" (przystanek osobowy Kazimierówka)
178 | Wciąganie wciągarką mechaniczną z rejestratorem siły kabli światłowodowych o długości 2km do rurociągów kablowych z rur z warstwą poślizgową z linką |  | km | 0.103 | 0 | 0% | 0 | 0
179 | Łączenie jednego światłowodu kabli tubowych wprowadzonych do przełącznicy - SZ1 |  | włók. | 1 | 0 | 0% | 0 | 0
180 | Łączenie każdego następnego światłowodu ponad jeden, kabli tubowych wprowadzonych dodatkowo do przełącznicy |  | włók. | 143 | 0 | 0% | 0 | 0
| RAZEM Odcinek "Y-1" (przystanek osobowy Kazimierówka) |  |  |  | 0 |  | 0 | 0
49. | Odcinek "Z" (przystanek osobowy Kazimierówka - podstacja trakcyjna Kazimierówka)
181 | Montaż w studni stelaży zapasów kabli światłowodowych |  | szt. | 2 | 0 | 0% | 0 | 0
182 | Wciąganie metodą pneumatyczną tłoczkową kabli światłowodowych o długości 2km do rurociągów kablowych z rur HDPE z warstwą poślizgową |  | km | 0.904 | 0 | 0% | 0 | 0
183 | Montaż złączy odgałęźnych na dwóch kablach odgałęźnych z jednym spajanym światłowodem tubowym ułożonych w rurociągu kablowym w ziemi w mufie zapinanej |  | włók. | 1 | 0 | 0% | 0 | 0
184 | Montaż złączy odgałęźnych na dwóch kablach odgałęźnych z jednym spajanym światłowodem tubowym ułożonych w ziemi w mufie zapinanej - za każdy następny spajany światłowód ponad jeden |  | włók. | 143 | 0 | 0% | 0 | 0
| RAZEM Odcinek "Z" (przystanek osobowy Kazimierówka - podstacja trakcyjna Kazimierówka) |  |  |  | 0 |  | 0 | 0
50. | Odcinek "Z-1" (podstacja trakcyjna Kazimierówka)
185 | Wciąganie wciągarką mechaniczną z rejestratorem siły kabli światłowodowych o długości 2km do rurociągów kablowych z rur z warstwą poślizgową z linką |  | km | 0.093 | 0 | 0% | 0 | 0
186 | Umocowanie kabla o średnicy 15mm z przykryciem osłoną na ścianie murowanej |  | m | 15 | 0 | 0% | 0 | 0
187 | Łączenie jednego światłowodu kabli tubowych wprowadzonych do przełącznicy - szafka SWPT-5 |  | włók. | 1 | 0 | 0% | 0 | 0
188 | Łączenie każdego następnego światłowodu ponad jeden, kabli tubowych wprowadzonych dodatkowo do przełącznicy - szafka SWPT-5 |  | włók. | 11 | 0 | 0% | 0 | 0
| RAZEM Odcinek "Z-1" (podstacja trakcyjna Kazimierówka) |  |  |  | 0 |  | 0 | 0
51. | Odcinek "ZA" (podstacja trakcyjna Kazimierówka - przystanek osobowy Brzózki)
189 | Montaż w studni stelaży zapasów kabli światłowodowych |  | szt. | 2 | 0 | 0% | 0 | 0
190 | Wciąganie metodą pneumatyczną tłoczkową kabli światłowodowych o długości 2km do rurociągów kablowych z rur HDPE z warstwą poślizgową |  | km | 0.98 | 0 | 0% | 0 | 0
191 | Montaż złączy odgałęźnych na trzech kablach odgałęźnych z jednym spajanym światłowodem tubowym ułożonych w rurociągu kablowym w ziemi w mufie hermetycznej, rozbieralnej |  | włók. | 1 | 0 | 0% | 0 | 0
192 | Montaż złączy odgałęźnych na trzech kablach odgałęźnych z jednym spajanym światłowodem tubowym ułożonych w rurociągu kablowym w ziemi w mufie hermetycznej, rozbieralnej - za każdy następny spajany światłowód ponad jeden |  | włók. | 143 | 0 | 0% | 0 | 0
| RAZEM Odcinek "ZA" (podstacja trakcyjna Kazimierówka - przystanek osobowy Brzózki) |  |  |  | 0 |  | 0 | 0
52. | Odcinek "ZA-1" (przystanek osobowy Brzózki)
193 | Wciąganie wciągarką mechaniczną z rejestratorem siły kabli światłowodowych o długości 2km do rurociągów kablowych z rur z warstwą poślizgową z linką |  | km | 0.035 | 0 | 0% | 0 | 0
194 | Łączenie jednego światłowodu kabli tubowych wprowadzonych do przełącznicy - SZ21 |  | włók. | 1 | 0 | 0% | 0 | 0
195 | Łączenie każdego następnego światłowodu ponad jeden, kabli tubowych wprowadzonych dodatkowo do przełącznicy |  | włók. | 47 | 0 | 0% | 0 | 0
| RAZEM Odcinek "ZA-1" (przystanek osobowy Brzózki) |  |  |  | 0 |  | 0 | 0
53. | Odcinek "ZB" (przystanek osobowy Brzózki - przystanek Grodzisk Maz. Okrężna)
196 | Montaż w studni stelaży zapasów kabli światłowodowych |  | szt. | 2 | 0 | 0% | 0 | 0
197 | Wciąganie metodą pneumatyczną tłoczkową kabli światłowodowych o długości 2km do rurociągów kablowych z rur HDPE z warstwą poślizgową |  | km | 1.443 | 0 | 0% | 0 | 0
198 | Montaż złączy odgałęźnych na trzech kablach odgałęźnych z jednym spajanym światłowodem tubowym ułożonych w rurociągu kablowym w ziemi w mufie hermetycznej, rozbieralnej |  | włók. | 1 | 0 | 0% | 0 | 0
199 | Montaż złączy odgałęźnych na trzech kablach odgałęźnych z jednym spajanym światłowodem tubowym ułożonych w rurociągu kablowym w ziemi w mufie hermetycznej, rozbieralnej - za każdy następny spajany światłowód ponad jeden |  | włók. | 143 | 0 | 0% | 0 | 0
| RAZEM Odcinek "ZB" (przystanek osobowy Brzózki - przystanek Grodzisk Maz. Okrężna) |  |  |  | 0 |  | 0 | 0
54. | Odcinek "ZB-1" (przystanek osobowy Grodzisk Maz. Okrężna)
200 | Wciąganie wciągarką mechaniczną z rejestratorem siły kabli światłowodowych o długości 2km do rurociągów kablowych z rur z warstwą poślizgową z linką |  | km | 0.077 | 0 | 0% | 0 | 0
201 | Łączenie jednego światłowodu kabli tubowych wprowadzonych do przełącznicy - SZ22 |  | włók. | 1 | 0 | 0% | 0 | 0
202 | Łączenie każdego następnego światłowodu ponad jeden, kabli tubowych wprowadzonych dodatkowo do przełącznicy |  | włók. | 47 | 0 | 0% | 0 | 0
| RAZEM Odcinek "ZB-1" (przystanek osobowy Grodzisk Maz. Okrężna) |  |  |  | 0 |  | 0 | 0
55. | Odcinek "ZC" (przystanek osobowy Grodzisk Maz. Okrężna - przystanek osobowy Grodzisk Maz. Piaskowa)
203 | Montaż w studni stelaży zapasów kabli światłowodowych |  | szt. | 2 | 0 | 0% | 0 | 0
204 | Wciąganie metodą pneumatyczną tłoczkową kabli światłowodowych o długości 2km do rurociągów kablowych z rur HDPE z warstwą poślizgową |  | km | 0.775 | 0 | 0% | 0 | 0
205 | Montaż złączy odgałęźnych na trzech kablach odgałęźnych z jednym spajanym światłowodem tubowym ułożonych w rurociągu kablowym w ziemi w mufie hermetycznej, rozbieralnej |  | włók. | 1 | 0 | 0% | 0 | 0
206 | Montaż złączy odgałęźnych na trzech kablach odgałęźnych z jednym spajanym światłowodem tubowym ułożonych w rurociągu kablowym w ziemi w mufie hermetycznej, rozbieralnej - za każdy następny spajany światłowód ponad jeden |  | włók. | 143 | 0 | 0% | 0 | 0
| RAZEM Odcinek "ZC" (przystanek osob. Grodzisk Maz. Okrężna - przystanek osob. Grodzisk Maz. Piaskowa) |  |  |  | 0 |  | 0 | 0
56. | Odcinek "ZC-1" (przystanek osobowy Grodzisk Maz. Piaskowa)
207 | Wciąganie wciągarką mechaniczną z rejestratorem siły kabli światłowodowych o długości 2km do rurociągów kablowych z rur z warstwą poślizgową z linką |  | km | 0.065 | 0 | 0% | 0 | 0
208 | Łączenie jednego światłowodu kabli tubowych wprowadzonych do przełącznicy - SZ23 |  | włók. | 1 | 0 | 0% | 0 | 0
209 | Łączenie każdego następnego światłowodu ponad jeden, kabli tubowych wprowadzonych dodatkowo do przełącznicy |  | włók. | 47 | 0 | 0% | 0 | 0
| RAZEM Odcinek "ZC-1" (przystanek osobowy Grodzisk Maz. Piaskowa) |  |  |  | 0 |  | 0 | 0
57. | Odcinek "ZD" (przystanek osobowy Grodzisk Maz. Piaskowa - Grodzisk Maz. Jordanowice)
210 | Montaż w studni stelaży zapasów kabli światłowodowych |  | szt. | 2 | 0 | 0% | 0 | 0
211 | Wciąganie metodą pneumatyczną tłoczkową kabli światłowodowych o długości 2km do rurociągów kablowych z rur HDPE z warstwą poślizgową |  | km | 1.292 | 0 | 0% | 0 | 0
212 | Montaż złączy odgałęźnych na trzech kablach odgałęźnych z jednym spajanym światłowodem tubowym ułożonych w rurociągu kablowym w ziemi w mufie hermetycznej, rozbieralnej |  | włók. | 1 | 0 | 0% | 0 | 0
213 | Montaż złączy odgałęźnych na trzech kablach odgałęźnych z jednym spajanym światłowodem tubowym ułożonych w rurociągu kablowym w ziemi w mufie hermetycznej, rozbieralnej - za każdy następny spajany światłowód ponad jeden |  | włók. | 143 | 0 | 0% | 0 | 0
| RAZEM Odcinek "ZD" (przystanek osobowy Grodzisk Maz. Piaskowa - Grodzisk Maz. Jordanowice) |  |  |  | 0 |  | 0 | 0
58. | Odcinek "ZD-1" (przystanek osobowy Grodzisk Maz. Jordanowice)
214 | Wciąganie wciągarką mechaniczną z rejestratorem siły kabli światłowodowych o długości 2km do rurociągów kablowych z rur z warstwą poślizgową z linką |  | km | 0.061 | 0 | 0% | 0 | 0
215 | Łączenie jednego światłowodu kabli tubowych wprowadzonych do przełącznicy - SZ24 |  | włók. | 1 | 0 | 0% | 0 | 0
216 | Łączenie każdego następnego światłowodu ponad jeden, kabli tubowych wprowadzonych dodatkowo do przełącznicy |  | włók. | 47 | 0 | 0% | 0 | 0
| RAZEM Odcinek "ZD-1" (przystanek osobowy Grodzisk Maz. Jordanowice) |  |  |  | 0 |  | 0 | 0
59. | Odcinek "ZE" (przystanek osobowy Grodzisk Maz. Jordanowice - podstacja trakcyjna Radońska)
217 | Montaż w studni stelaży zapasów kabli światłowodowych |  | szt. | 2 | 0 | 0% | 0 | 0
218 | Wykonanie przepustu kablowego w ścianie o grubości 1 cegły wraz z uszczelnieniem |  | szt. | 1 | 0 | 0% | 0 | 0
219 | Wciąganie metodą pneumatyczną tłoczkową kabli światłowodowych o długości 2km do rurociągów kablowych z rur HDPE z warstwą poślizgową |  | km | 0.352 | 0 | 0% | 0 | 0
220 | Montaż złączy odgałęźnych na dwóch kablach odgałęźnych z jednym spajanym światłowodem tubowym ułożonych w rurociągu kablowym w ziemi w mufie zapinanej |  | włók. | 1 | 0 | 0% | 0 | 0
221 | Montaż złączy odgałęźnych na dwóch kablach odgałęźnych z jednym spajanym światłowodem tubowym ułożonych w ziemi w mufie zapinanej - za każdy następny spajany światłowód ponad jeden |  | włók. | 11 | 0 | 0% | 0 | 0
| RAZEM Odcinek "ZE" (przystanek osobowy Grodzisk Maz. Jordanowice - podstacja trakcyjna Radońska) |  |  |  | 0 |  | 0 | 0
60. | Odcinek "ZE-1" (podstacja trakcyjna Radońska)
222 | Wciąganie wciągarką mechaniczną z rejestratorem siły kabli światłowodowych o długości 2km do rurociągów kablowych z rur z warstwą poślizgową z linką |  | km | 0.219 | 0 | 0% | 0 | 0
223 | Umocowanie kabla o średnicy 15mm z przykryciem osłoną na ścianie murowanej |  | m | 15 | 0 | 0% | 0 | 0
224 | Łączenie jednego światłowodu kabli tubowych wprowadzonych do przełącznicy - szafka SWPT-6 |  | włók. | 1 | 0 | 0% | 0 | 0
225 | Łączenie każdego następnego światłowodu ponad jeden, kabli tubowych wprowadzonych dodatkowo do przełącznicy - szafka SWPT-6 |  | włók. | 11 | 0 | 0% | 0 | 0
| RAZEM Odcinek "ZE-1" (podstacja trakcyjna Radońska) |  |  |  | 0 |  | 0 | 0
61. | Odcinek "ZF" (podstacja trakcyjna Radońska - stacja Grodzisk Maz. Radońska)
226 | Montaż w studni stelaży zapasów kabli światłowodowych |  | szt. | 2 | 0 | 0% | 0 | 0
227 | Wciąganie metodą pneumatyczną tłoczkową kabli światłowodowych o długości 2km do rurociągów kablowych z rur HDPE z warstwą poślizgową |  | km | 0.435 | 0 | 0% | 0 | 0
228 | Montaż złączy odgałęźnych na trzech kablach odgałęźnych z jednym spajanym światłowodem tubowym ułożonych w rurociągu kablowym w ziemi w mufie hermetycznej, rozbieralnej |  | włók. | 1 | 0 | 0% | 0 | 0
229 | Montaż złączy odgałęźnych na trzech kablach odgałęźnych z jednym spajanym światłowodem tubowym ułożonych w rurociągu kablowym w ziemi w mufie hermetycznej, rozbieralnej - za każdy następny spajany światłowód ponad jeden |  | włók. | 143 | 0 | 0% | 0 | 0
| RAZEM Odcinek "ZF" (podstacja trakcyjna Radońska - stacja Grodzisk Maz. Radońska) |  |  |  | 0 |  | 0 | 0
62. | Odcinek "ZF-1" (stacja Grodzisk Maz. Radońska)
230 | Wciąganie wciągarką mechaniczną z rejestratorem siły kabli światłowodowych o długości 2km do rurociągów kablowych z rur z warstwą poślizgową z linką |  | km | 0.076 | 0 | 0% | 0 | 0
231 | Wykonanie przepustu kablowego w ścianie o grubości 1 cegły wraz z uszczelnieniem |  | szt. | 1 | 0 | 0% | 0 | 0
232 | Umocowanie kabla o średnicy 15mm z przykryciem osłoną na ścianie murowanej |  | m | 15 | 0 | 0% | 0 | 0
233 | Łączenie jednego światłowodu kabli tubowych wprowadzonych do przełącznicy SW-2 |  | włók. | 1 | 0 | 0% | 0 | 0
234 | Łączenie każdego następnego światłowodu ponad jeden, kabli tubowych wprowadzonych dodatkowo do przełącznicy |  | włók. | 47 | 0 | 0% | 0 | 0
| RAZEM Odcinek "ZF-1" (stacja Grodzisk Maz. Radońska) |  |  |  | 0 |  | 0 | 0
63. | Odcinek "ZG" (stacja Grodzisk Maz. Radońska - Centrum Nadzoru)
235 | Wciąganie metodą pneumatyczną tłoczkową kabli światłowodowych o długości 2km do rurociągów kablowych z rur HDPE z warstwą poślizgową |  | km | 0.127 | 0 | 0% | 0 | 0
236 | Umocowanie kabla o średnicy 15mm z przykryciem osłoną na ścianie murowanej |  | m | 10.2 | 0 | 0% | 0 | 0
237 | Łączenie jednego światłowodu kabli tubowych wprowadzonych do przełącznicy - szafka SW-3 |  | włók. | 1 | 0 | 0% | 0 | 0
238 | Łączenie każdego następnego światłowodu ponad jeden, kabli tubowych wprowadzonych dodatkowo do przełącznicy - szafka SW-3 |  | włók. | 143 | 0 | 0% | 0 | 0
| RAZEM Odcinek "ZG" (stacja Grodzisk Maz. Radońska - Centrum Nadzoru) |  |  |  | 0 |  | 0 | 0
64. | Odcinek "ZH" (przystanek osobowy Podkowa Leśna Zachodnia - przystanek osobowy Polesie)
239 | Montaż w studni stelaży zapasów kabli światłowodowych |  | szt. | 2 | 0 | 0% | 0 | 0
240 | Wciąganie metodą pneumatyczną tłoczkową kabli światłowodowych o długości 2km do rurociągów kablowych z rur HDPE z warstwą poślizgową |  | km | 1.164 | 0 | 0% | 0 | 0
241 | Montaż złączy odgałęźnych na trzech kablach odgałęźnych z jednym spajanym światłowodem tubowym ułożonych w rurociągu kablowym w ziemi w mufie hermetycznej, rozbieralnej |  | włók. | 1 | 0 | 0% | 0 | 0
242 | Montaż złączy odgałęźnych na trzech kablach odgałęźnych z jednym spajanym światłowodem tubowym ułożonych w rurociągu kablowym w ziemi w mufie hermetycznej, rozbieralnej - za każdy następny spajany światłowód ponad jeden |  | włók. | 71 | 0 | 0% | 0 | 0
| RAZEM Odcinek "ZH" (przystanek osobowy Podkowa Leśna Zachodnia - przystanek osobowy Polesie) |  |  |  | 0 |  | 0 | 0
65. | Odcinek "ZH-1" (przystanek osobowy Polesie)
243 | Wciąganie wciągarką mechaniczną z rejestratorem siły kabli światłowodowych o długości 2km do rurociągów kablowych z rur z warstwą poślizgową z linką |  | km | 0.06 | 0 | 0% | 0 | 0
244 | Łączenie jednego światłowodu kabli tubowych wprowadzonych do przełącznicy - SZ25 |  | włók. | 1 | 0 | 0% | 0 | 0
245 | Łączenie każdego następnego światłowodu ponad jeden, kabli tubowych wprowadzonych dodatkowo do przełącznicy |  | włók. | 35 | 0 | 0% | 0 | 0
| RAZEM Odcinek "ZH-1" (przystanek osobowy Polesie) |  |  |  | 0 |  | 0 | 0
66. | Odcinek "ZI" (przystanek osobowy Polesie - przystanek osobowy Milanówek Grudów)
246 | Montaż w studni stelaży zapasów kabli światłowodowych |  | szt. | 1 | 0 | 0% | 0 | 0
247 | Wciąganie metodą pneumatyczną tłoczkową kabli światłowodowych o długości 2km do rurociągów kablowych z rur HDPE z warstwą poślizgową |  | km | 1.257 | 0 | 0% | 0 | 0
248 | Łączenie jednego światłowodu kabli tubowych wprowadzonych do przełącznicy - SZ6 |  | włók. | 1 | 0 | 0% | 0 | 0
249 | Łączenie każdego następnego światłowodu ponad jeden, kabli tubowych wprowadzonych dodatkowo do przełącznicy |  | włók. | 71 | 0 | 0% | 0 | 0
| RAZEM Odcinek "ZI" (przystanek osobowy Polesie - przystanek osobowy Milanówek Grudów) |  |  |  | 0 |  | 0 | 0
| RAZEM ZADANIE B | [6 empty] | 0
C. Szkolenie
1 | Szkolenie pracowników (opisane w szczególowym opisie przedmiotu zamówienia w Rozdziale VII, który stanowi Załącznik nr 2 do SIWZ) |  | - | - | 0 | 0% | 0 | 0
| RAZEM C | [6 empty] | 0
D. Pozostałe
1 | Utrzymanie i serwisowanie systemu w okresie trwałości Projektu (Gwarancji) |  | - | - | 0 | 0% | 0 | 0
2 | Pozostałe koszty związane z wykonaniem, instalacją i uruchomieniem systemu niewymienione w poz. A, B, C *** |  |  |  | 0 |  | 0 | 0
2.1 | Pozostałe 1 |  | - | - | 0 | 0% | 0 | 0
2.2 | Pozostałe 2 |  | - | - | 0 | 0% | 0 | 0
2.3 | Pozostałe 3 |  | - | - | 0 | 0% | 0 | 0
2.4 | Pozostałe 4 |  | - | - | 0 | 0% | 0 | 0
2.5 | Pozostałe 5 |  | - | - | 0 | 0% | 0 | 0
2.6 | Pozostałe 6 |  | - | - | 0 | 0% | 0 | 0
2.7 | Pozostałe 7 |  | - | - | 0 | 0% | 0 | 0
2.8 | Pozostałe 8 |  | - | - | 0 | 0% | 0 | 0
2.9 | Pozostałe 9 |  | - | - | 0 | 0% | 0 | 0
2.10 | Pozostałe 10 |  | - | - | 0 | 0% | 0 | 0
2.11 | Pozostałe 11 |  | - | - | 0 | 0% | 0 | 0
2.12 | Pozostałe 12 |  | - | - | 0 | 0% | 0 | 0
2.13 | Pozostałe 13 |  | - | - | 0 | 0% | 0 | 0
2.14 | Pozostałe 14 |  | - | - | 0 | 0% | 0 | 0
2.15 | Pozostałe 15 |  | - | - | 0 | 0% | 0 | 0
2.16 | Pozostałe 16 |  | - | - | 0 | 0% | 0 | 0
2.17 | Pozostałe 17 |  | - | - | 0 | 0% | 0 | 0
2.18 | Pozostałe 18 |  | - | - | 0 | 0% | 0 | 0
2.19 | Pozostałe 19 |  | - | - | 0 | 0% | 0 | 0
2.20 | Pozostałe 20 |  | - | - | 0 | 0% | 0 | 0
2.21 | Pozostałe 21 |  | - | - | 0 | 0% | 0 | 0
2.22 | Pozostałe 22 |  | - | - | 0 | 0% | 0 | 0
2.23 | Pozostałe 23 |  | - | - | 0 | 0% | 0 | 0
2.24 | Pozostałe 24 |  | - | - | 0 | 0% | 0 | 0
2.25 | Pozostałe 25 |  | - | - | 0 | 0% | 0 | 0
2.26 | Pozostałe 26 |  | - | - | 0 | 0% | 0 | 0
2.27 | Pozostałe 27 |  | - | - | 0 | 0% | 0 | 0
2.28 | Pozostałe 28 |  | - | - | 0 | 0% | 0 | 0
2.29 | Pozostałe 29 |  | - | - | 0 | 0% | 0 | 0
2.30 | Pozostałe 30 |  | - | - | 0 | 0% | 0 | 0
2.31 | Pozostałe 31 |  | - | - | 0 | 0% | 0 | 0
2.32 | Pozostałe 32 |  | - | - | 0 | 0% | 0 | 0
2.33 | Pozostałe 33 |  | - | - | 0 | 0% | 0 | 0
2.34 | Pozostałe 34 |  | - | - | 0 | 0% | 0 | 0
2.35 | Pozostałe 35 |  | - | - | 0 | 0% | 0 | 0
2.36 | Pozostałe 36 |  | - | - | 0 | 0% | 0 | 0
2.37 | Pozostałe 37 |  | - | - | 0 | 0% | 0 | 0
2.38 | Pozostałe 38 |  | - | - | 0 | 0% | 0 | 0
2.39 | Pozostałe 39 |  | - | - | 0 | 0% | 0 | 0
2.40 | Pozostałe 40 |  | - | - | 0 | 0% | 0 | 0
2.41 | Pozostałe 41 |  | - | - | 0 | 0% | 0 | 0
2.42 | Pozostałe 42 |  | - | - | 0 | 0% | 0 | 0
2.43 | Pozostałe 43 |  | - | - | 0 | 0% | 0 | 0
2.44 | Pozostałe 44 |  | - | - | 0 | 0% | 0 | 0
2.45 | Pozostałe 45 |  | - | - | 0 | 0% | 0 | 0
2.46 | Pozostałe 46 |  | - | - | 0 | 0% | 0 | 0
2.47 | Pozostałe 47 |  | - | - | 0 | 0% | 0 | 0
2.48 | Pozostałe 48 |  | - | - | 0 | 0% | 0 | 0
2.49 | Pozostałe 49 |  | - | - | 0 | 0% | 0 | 0
2.50 | Pozostałe 50 |  | - | - | 0 | 0% | 0 | 0
| RAZEM D | [6 empty] | 0
| KOSZTY TOWARZYSZĄCE - RAZEM (C+D) | [6 empty] | 0
| CENA OFERTY: (łączna wartość brutto wykonania, instalacji, utrzymania i serwisowania SIPiM w oparciu o technologię światłowodową: A+B+C+D) | [6 empty] | 0
UWAGA:
* ) | W załączniku wskazano minimalny wykaz sprzętu, oprogramowania i prac niezbędnych do uruchomienia i utrzymania Systemu Informacji Pasażerskiej i Monitoringu w oparciu o technologię światłowodową. Zaoferowane ceny winny uwzględniać wszelkie koszty Wykonawcy, również te związane z wykonaniem dokumentacji, dostawą, instalacją lub utrzymaniem systemu oraz serwisu i gwarancji, które nie zostały wymienione w powyższym formularzu. Dotyczy to sytuacji, w których Wykonawca uważa, iż niezbędnym do wdrożenia i sprawnego funkcjonowania systemu jest dodatkowy sprzęt, oprogramowanie lub prace, które są konieczne do wdrożenia i sprawnego funkcjonowania SIPiM.
** ) | Ilości w formularzu podano w jednostkach miary wskazanych w przedmiarach robót zawartych w Załączniku nr 2A do SIWZ.
***) | Koszty towarzyszące wykonaniu przedmiotu zamówienia, kórych w niniejszym formularzu cenowym nie ujęto w odrębnych pozycjach, a które mają wpływ na cenę oferty, Wykonawca powinien ująć w wierszu/wierszach części D ust. 2. W takim przypadku Zamawiający wymaga opisu tych poz. w kol. nr. 2 (opis robót).
| ________________________________ |  |  | _________________________________________
| data |  |  | pieczątka/i/, podpis/y/ osób upełnomocnionych