## Przedmiar robót
Budowa, przebudowa i rozbudowa linii kolejowej nr 47 w zakresie dobudowy drugiego toru wraz z infrastrukturą towarzyszącą, w ramach zadania: „Modernizacja infrastruktury kolejowej Linii WKD – poprzez budowę drugiego toru linii kolejowej nr 47 od Podkowy Leśnej do Grodziska Mazowieckiego”
PRZEDMIAR ROBÓT NR 01
PRACE PRZYGOTOWAWCZE I TOWARZYSZĄCE
Nazwy i kody robót budowlanych objętych przedmiotem zamówienia:
(klasyfikacja robót wg Wspólnego Słownika Zamówień):
| Dział | 45 | 45000000-7 | Roboty budowlane
| Grupa 1 | 45.1 | 45100000-8 | Przygotowanie terenu pod budowę
| Grupa 2 | 45.2 | 45200000-9 | Roboty budowlane w zakresie wznoszenia kompletnych obiektów budowlanych lub ich części oraz roboty w zakresie inżynierii lądowej i wodnej
Budowa, przebudowa i rozbudowa linii kolejowej nr 47 w zakresie dobudowy drugiego toru wraz z infrastrukturą towarzyszącą, w ramach zadania: „Modernizacja infrastruktury kolejowej Linii WKD – poprzez budowę drugiego toru linii kolejowej nr 47 od Podkowy Leśnej do Grodziska Mazowieckiego” |  |  | PRZEDMIAR ROBÓT NR 01
PRACE PRZYGOTOWAWCZE I TOWARZYSZĄCE
Lp. | Nr | Nazwa elementu rozliczeniowego | Jedn. | Ilość
| STWiORB |  | miary | jednostek
1 | 2 | 3 | 4 | 5
Prace przygotowawcze i towarzyszące
1.1 | G | Organizacja i likwidacja Zaplecza Wykonawcy, Koszt uzyskania, doprowadzenia, przyłączenia wszelkich czynników i mediów energetycznych na Terenie Budowy, takich jak: energia elektryczna, woda, odbiór ścieków, również wszelkie opłaty wstępne, przesyłowe i eksploatacyjne związane z korzystaniem z tych mediów w czasie trwania Kontraktu oraz koszty ewentualnych likwidacji tych przyłączy i doprowadzeń po ukończeniu Robót | kpl | 1
1.2 | G | Roboty pomiarowe | kpl | 1
1.3 | G | Projekty warsztatowe niezbędne do realizacji robót w tym ewentualna korekta istniejącej dokumentacji | kpl | 1
1.4 | G | Zabezpieczenie interesów osób trzecich w trakcie wykonywania róbót wraz z kosztami czasowego zajęcia terenu, organizacji objazdów i korzystania z dróg | kpl | 1
1.5 | G | Badanie materiałów z rozbiórki pod względem zawartości materiałów szkodliwych i przydatności do celów budowlanych | kpl | 1
1.6 | G | Geodezyjna dokumentacja powykonawcza | kpl | 1
1.7 | G | Certyfikacja TSI PRM na etapie wykonania robót | kpl | 1
1.8 | G | Obowiązki i zalecenia wynikające z decyzji środowiskowej | kpl | 1
1.9 | G | Wykonanie i utrzymanie w czasie budowy tymczasowych wygrodzeń ochronnych o wysokości minimum 40 cm nad poziomem gruntu; zakotwiczonych w gruncie (np. zagłębione w ziemi na głębokość minimum 10 cm). Wygrodzenia zgodnie z decyzją środowiskową. | m | 3000
Budowa, przebudowa i rozbudowa linii kolejowej nr 47 w zakresie dobudowy drugiego toru wraz z infrastrukturą towarzyszącą, w ramach zadania: „Modernizacja infrastruktury kolejowej Linii WKD – poprzez budowę drugiego toru linii kolejowej nr 47 od Podkowy Leśnej do Grodziska Mazowieckiego”
PRZEDMIAR ROBÓT NR 02
UKŁAD TOROWY, PODTORZE I ODWODNIENIE
Nazwy i kody robót budowlanych objętych przedmiotem zamówienia:
(klasyfikacja robót wg Wspólnego Słownika Zamówień):
| Dział | 45 | 45000000-7 | Roboty budowlane
| Grupa 1 | 45.1 | 45100000-8 | Przygotowanie terenu pod budowę
| Grupa 2 | 45.2 | 45200000-9 | Roboty budowlane w zakresie wznoszenia kompletnych obiektów budowlanych lub ich części oraz roboty w zakresie inżynierii lądowej i wodnej
Budowa, przebudowa i rozbudowa linii kolejowej nr 47 w zakresie dobudowy drugiego toru wraz z infrastrukturą towarzyszącą, w ramach zadania: „Modernizacja infrastruktury kolejowej Linii WKD – poprzez budowę drugiego toru linii kolejowej nr 47 od Podkowy Leśnej do Grodziska Mazowieckiego” |  |  | PRZEDMIAR ROBÓT NR 02
UKŁAD TOROWY, PODTORZE I ODWODNIENIE
Lp. | Nr | Nazwa elementu rozliczeniowego | Jedn. | Ilość
| STWiORB |  | miary | jednostek
1 | 2 | 3 | 4 | 5
Budowa torów
2.1 | T.01 | Roboty ziemne pod torowisko wykonane w gruncie kat. III-IV koparkami zgarniakowymi z odwozem urobku na odległość do 10 km wagonami kolejowymi i zagospodarowaniem gruntu na odkładzie przez rozplantowanie spycharkami. | m3 | 8000
2.2 | T.01 | Roboty ziemne pod torowisko wykonane w gruncie kat. III-IV koparkami zgarniakowymi z odwozem urobku na odległość do 20 km i zagospodarowaniem gruntu na odkładzie przez rozplantowanie spycharkami. W tym wybranie starego tłucznia oraz roboty ziemne związane z wykonaniem rowów. | m3 | 35193
2.3 | T.01 | Nasypy związane z poszerzaniem korpusu ziemnego | m3 | 1276
2.4 | T.01 | Drenaże i drenokolektory wraz ze studniami | m | 1650
2,4a | D.06.01.01 | Wykonanie umocnienia prefabrykowanym ściekiem korytkowym ( klasa bet.C25/30) | m | 130
2.5 | T.01 | Darniowanie skarp z humusowaniem. | m2 | 3277.5
2.6 | T.01.05 | Wbudowanie warstwy ochronnej z niesortu kamiennego o grubości 20 cm (szlak bez peronów 12800 m3; perony na szlaku 1860 m3; Stacja Grodzisk Mazowiecki Radońska 920 m3) | m3 | 15590
2,6a | GT.02 | Wzmocnienie powierzchniowe gruntu rodzimego poprzez stabilizację spoiwami o grubości 20cm w gruntach niespoistych oraz do 40cm w gruntach spoistych | m2 | 8250
2.7 | T.01.08 | Montaż torów z szyn nowych typu 49E1, na podkładach strunobetonowych Ps-83 z przytwierdzeniem SB. | km | 14.475
2.8 | T.01.08 | Montaż torów z szyn nowych typu 49E1, na podkładach drewnianych IIB twardych z przytwierdzeniem SKL-12. BCOK.1.007 x 1.0 | km | 0.216
2.9 | T.01 | Montaż ogrodzenia systemowego panelowego z siatki zgrzewanej z prętów 4mm o wysokości 1,8 m na podmurówce z elementów prefabrykowanych | m | 356
2.1 | T.01 | Montaż ogrodzeń złożonych ze sztywnych paneli, pozbawionych poprzeczek i poziomych szczeblin umożliwiających wspinanie się. Rozstaw szczeblin pionowych nie większy niż 12cm. Wysokość balustrad min 110cm. Elementy zabezpieczone antykorozyjnie, ocynkowane ogniowo i malowane w technologii ogniochronnej. Posadowione na podmurówce ciągłej z elementów betonowych prefabrykowanych. | m | 582
2.11 | T.01 | Odtworzenie istniejących rowów po zakończeniu robót budowlanych i robót związanych z usunięciem karpin. Ścięcie nierówności oraz wykoszenie roślinności. | km | 3
2.12 | T.01 | Ułożenie geowłókniny na wyprofilowanym i zagęszczonym podłożu gruntowym (przewidziano ułożenie geowłókniny tylko na gruntach spoistych nie stabilizowanych chemicznie) | m2 | 7000
2.13 | T.01 | Osadzenie w fundamencie betonowym słupków betonowych (lub stalowych wypełnionych betonem) U12c biało czerwonych wzdłuż nasypu linii kolejowej w rozstawie co 5m w miejscach zbliżenia do dróg równoległych. | szt | 322
2,13a | T.01 | Ograniczenie torowiska ścianką L o wysokości do 60cm lub krawężnikiem drogowym 30x15cm w lokalizacjach: przejazd Średnia, przejazd Okrężna, przejazd Środkowa | m | 360
Budowa torów - tory odstawcze nr 4 i 6
2.14 | T.01.05 | Wbudowanie warstwy ochronnej z niesortu kamiennego o grubości 20 cm | m3 | 220
2.15 | T.01.08 | Montaż torów z szyn typu 49E1, na podkładach strunobetonowych z przytwierdzeniem K. Materiał z rozbiórki torów szlakowych. | km | 0.19
2.16 | T.01.08 | Montaż torów z szyn typu 49E1, na podkładach drewnianych IIB z przytwierdzeniem K. Materiał z rozbiórki torów szlakowych. | km | 0.03
2,16a | T | Utwardzenie placu przy torach odstawczych na stacji Grodzisk Mazowiecki Radońska klińcem 4-31.5 oraz wykonanie ścieżki o szerokości 80cm pomiędzy torami 4 i 6 poprzez zaklinowanie tłucznia klińcem | m3 | 654
Rozjazdy
2.17 | T.01.07 | Montaż rozjazdu Rz1 49E1 1:9-300 | kpl | 1
2.18 | T.01.07 | Montaż rozjazdu Rz2 49E1 1:9-300 | kpl | 1
2.19 | T.01.07 | Montaż rozjazdu Rz3 49E1 1:9-300 | kpl | 1
2.2 | T.01.07 | Montaż rozjazdu Rz4 49E1 1:9-300 | kpl | 1
2.21 | T.01.07 | Montaż rozjazdu Rkpd 49E1 1:9-190 | kpl | 1
2.22 | T.01.07 | Montaż rozjazdu Rz6 49E1 1:9-190 (materiał z rozbiórki ze stacji GMR) | kpl | 1
2.23 | T.01.07 | Montaż rozjazdu Rłd8 49E1 1:9-950/431,79 | kpl | 1
2.24 | T.01.07 | Montaż rozjazdu Rłj9 49E1 1:9-2000/260,87 | kpl | 1
2.25 | T.01.07 | Montaż rozjazdu Rłd10 49E1 1:9-500/751,38 | kpl | 1
Kozły oporowe
2.26 | T.01.08 | Montaż kozła oporowego z zasypką o długości 15 m z klińca 4-31,5 f5 | kpl | 2
2.27 | T.01.08 | Montaż kozła oporowego samohamownego | kpl | 3
Rozbiórka torów i rozjazdów
2.28 |  | Ręczna rozbiórka torów kolejowych na podkładach strunobetonowych z załadunkiem mechanicznym podkładów i szyn żurawiami samochodowymi oraz segregacją materiałów; szyny S49. W tym utylizacja podkładów oraz przekazanie Zamawiającemu elementów stalowych | km | 8.696
2.29 |  | Rozbiórka rozjazdów kolejowych S49 na podrozjazdnicach drewnianych z odwiezieniem na plac Zamawiajacego | kpl | 5
Budowa, przebudowa i rozbudowa linii kolejowej nr 47 w zakresie dobudowy drugiego toru wraz z infrastrukturą towarzyszącą, w ramach zadania: „Modernizacja infrastruktury kolejowej Linii WKD – poprzez budowę drugiego toru linii kolejowej nr 47 od Podkowy Leśnej do Grodziska Mazowieckiego”
PRZEDMIAR ROBÓT NR 03
OBIEKTY KUBATUROWE
Nazwy i kody robót budowlanych objętych przedmiotem zamówienia:
(klasyfikacja robót wg Wspólnego Słownika Zamówień):
| Dział | 45 | 45000000-7 | Roboty budowlane
| Grupa 1 | 45.1 | 45100000-8 | Przygotowanie terenu pod budowę
| Grupa 2 | 45.2 | 45200000-9 | Roboty budowlane w zakresie wznoszenia kompletnych obiektów budowlanych lub ich części oraz roboty w zakresie inżynierii lądowej i wodnej
| Grupa 3 | 45.3 | 45300000-0 | Roboty instalacyjne w budynkach
| Grupa 4 | 45.4 | 45400000-1 | Roboty wykończeniowe w zakresie obiektów budowlanych
Budowa, przebudowa i rozbudowa linii kolejowej nr 47 w zakresie dobudowy drugiego toru wraz z infrastrukturą towarzyszącą, w ramach zadania: „Modernizacja infrastruktury kolejowej Linii WKD – poprzez budowę drugiego toru linii kolejowej nr 47 od Podkowy Leśnej do Grodziska Mazowieckiego” |  |  | PRZEDMIAR ROBÓT NR 03
OBIEKTY KUBATUROWE
PODSUMOWANIE
L.p | WYSZCZEGÓLNIENIE |  |  | Strona
1 | 2 |  |  | 3
PODSUMOWANIE
1 | Remont Budynku dworca Podkowa Leśna Główna - Architektura
2 | Remont Budynku dworca Podkowa Leśna Główna - Konstrukcja
3 | Remont Budynku dworca Podkowa Leśna Główna - Instalacje sanitarne
4 | Remont Budynku dworca Podkowa Leśna Główna - Instalacje elektryczne i teletechniczne
5 | Remont Budynku dworca Grodzisk Mazowiecki Radońska - Architektura
6 | Remont Budynku dworca Grodzisk Mazowiecki Radońska - Konstrukcja
7 | Remont Budynku dworca Grodzisk Mazowiecki Radońska - Instalacje sanitarne
8 | Remont Budynku dworca Grodzisk Mazowiecki Radońska - Instalacje elektryczne i teletechniczne
Budowa, przebudowa i rozbudowa linii kolejowej nr 47 w zakresie dobudowy drugiego toru wraz z infrastrukturą towarzyszącą, w ramach zadania: „Modernizacja infrastruktury kolejowej Linii WKD – poprzez budowę drugiego toru linii kolejowej nr 47 od Podkowy Leśnej do Grodziska Mazowieckiego” |  |  | PRZEDMIAR ROBÓT NR 03
OBIEKTY KUBATUROWE
Remont Budynku dworca Podkowa Leśna Główna - Architektura
Lp. | Nr | Nazwa elementu rozliczeniowego | Jedn. | Ilość
| STWiORB |  | miary | jednostek
1 | 2 | 3 | 4 | 5
ROBOTY BUDOWLANE
ROZBIÓRKI
3.1 | B.01.11.01 | Rozbiórka pokrycia warstwy papy z dachów | m2 | 240
3.2 | B.01.06.01 | Rozbiórka, okapów, kołnierzy, gzymsów itp. z blachy nie nadającej się do użytku | m2 | 15
3.3 | B.01.06.01 | Rozbiórka murów ogniowych, okapów, kołnierzy, gzymsów itp. z blachy nie nadającej się do użytku - parapety zewnętrzne | m2 | 7.19
3.4 | B.01.05.01 | Rozebranie posadzek | m2 | 62
3.5 | B.02.01.01 | Wykucie z muru ościeżnic drewnianych / metalowych o powierzchni do 2m2 | szt | 4
3.6 | B.02.01.01 | Wykucie otworów drzwiowych i okiennych w ścianach z cegły o grubości ponad 1/2 cegły na zaprawie wapiennej lub cementowo-wapiennej - poszerzenie otworu drzwiowego | m3 | 1
3.7 | B.01.02.01 | Odbicie tynków wewnętrznych o powierzchni ponad 5m2 na ścianach, filarach, pilastrach z zaprawy cementowo-wapiennej | m2 | 200
3.8 | B.01.02.01 | Odbicie tynków wewnętrznych o powierzchni ponad 5m2 na stropach płaskich, belkach, z zaprawy cementowo-wapiennej | m2 | 62
PRACE REMONTOWE I BUDOWLANE
FUNDAMENTY
3.9 | B.01.01.01 | Wykopy liniowe w gruntach suchych kategorii III-IV o szerokości 0,8-1,5m i głębokości do 1,5m o ścianach pionowych z wydobyciem urobku łopatą lub wyciągiem ręcznym | m3 | 74
3.1 | B.01.12.01 | Izolacje przeciwwilgociowe powłokowe pionowe wykonywane na zimno z roztworu asfaltowego - pierwsza warstwa | m2 | 74
3.11 | B.01.12.01 | Izolacje przeciwwilgociowe powłokowe pionowe wykonywane na zimno z roztworu asfaltowego - każda następna warstwa ponad pierwszą | m2 | 74
3.12 | B.01.12.01 | Izolacje pionowe z płyt styropianowych XPS gr. 12cm na lepiku bez siatki metalowej | m2 | 74
3.13 | B.01.12.01 | Izolacje pionowe ścian fundamentowych z folii kubełkowej bez gruntowania powierzchni | m2 | 74
DACH
3.14 | B.01.11.01 | Pokrycie dachów papą termozgrzewalną dwuwarstwowe | m2 | 240
3.15 | B.01.11.01 | Naprawa uszkodzonych elementów dachu z dachówki ceramicznej, przełożenie, wykonanie izolacji, konserwacja konstrukcji dachu pod dachówwką. | m2 | 91
3.16 | B.01.11.01 | Czyszczenie dachu z dachówki ceramicznej | m2 | 91
3.17 | B.01.01.01 | Naprawa kominów, fryzów, zdobień architektonicznych | m2 | 5
3.18 | B.01.11.01 | Pokrycie papą termozgrzewalna przy obróbkach - wykończenie przy kominach i attykach | m2 | 15
3.19 | B.01.06.01 | Montaż płyt OSB pod obróbki blacharskie | m2 | 22.2
3.2 | B.01.06.01 | Obróbki z blachy powlekanej, przy szerokości w rozwinięciu ponad 25cm - obróbki attyki | m2 | 15
3.21 | B.01.06.01 | Rynny dachowe z blachy powlekanej półokrągłe | m | 46
3.22 | B.01.07.01 | Czyszczenie konstrukcji wiaty drewnianej | komplet | 1
3.23 | B.01.07.01 | Malowanie konstrukcji wiaty drewnianej | komplet | 1
3.24 | B.01.06.01 | Rury spustowe z blachy powlekanej okrągłe | m | 18.5
ELEWACJE
3.25 | B.01.02.01 | Czyszczenie elewacji, skucie luźnych fragmentów, uzupełnienie ubytków, zagruntowanie | m2 | 350
3.26 | B.01.02.01 | Prace stratygraficzne na fragmencie elewacji | m2 | 10
3.27 | B.01.07.01 | Dwukrotne malowanie farbą silikonową tynków | m2 | 350
3.28 | B.01.08.01 | Elementy konstrukcji aluminiowych - daszki nad drzwiami | m2 | 3
3.29 | B.01.07.01 | Zabezpieczenie preparatem antygraffiti | m2 | 150
3.3 | B.01.09.01 | Drabina zewnętrzna, rozkładana i chowana w pom technicznym, długość do 4m | szt | 1
ŚCIANY I STROPY
3.31 | B.01.10.01 | Wykonanie poziomej izolacji przeciwwilgociowej metodą iniekcji krystalicznej muru z cegły o grubości 2 cegieł z otworami o rozstawie do 10cm | m | 74
3.32 | B.01.01.01 | Skucie luźnych fragmentów lub całości, uzupełnienie ubytków, zagruntowanie. | m2 | 262
3.33 | B.01.02.01 | Tynki zwykłe kategorii III ścian i słupów wykonywane mechanicznie | m2 | 200
3.34 | B.01.02.01 | Tynki zwykłe kategorii III stropów i podciągów wykonywane mechanicznie, podwieszane sufity rastrowe | m2 | 62
3.35 | B.01.07.01 | Dwukrotne malowanie farbami emulsyjnymi wewnętrznych tynków gładkich bez gruntowania | m2 | 262
3.36 | B.01.01.01 B.01.04.01 | Wykonanie ścianek wewnętrznych | m2 | 30
3.37 | B.01.01.01 | Rozbiórka i przeniesienie, odtworzenie pieców kaflowych | szt | 1
3.38 | B.01.03.01 | Wykonanie glazury na ścianach w pom. sanitarnych i przy aneksach kuchennych | m2 | 15
STOLARKA
3.39 | B.01.09.01 | Drzwi wewnętrzne i zewnętrzne / wg zestawienia stolarki / | szt. | 10
3.4 | B.01.09.01 | Wyłaz strychowy / wg zestawienia stolarki / | szt. | 1
3.41 | B.01.09.01 | Okna / wg zestawienia stolarki / | szt. | 7
3.42 | B.01.06.01 | Obróbki z blachy powlekanej, przy szerokości w rozwinięciu ponad 25cm - parapety zewnętrzne | m2 | 4
3.43 | B.01.08.01 | Wykonanie wycieraczek z odwodnieniem | szt. | 5
POSADZKI
3.44 | B.01.05.01 | Wykonanie posadzek wraz z listwami wykończeniowymi, przygotowanie podłoża | m2 | 62
WYPOSAŻENIE OBIEKTU
3.44a |  | Podręczny sprzęt gaśniczy wraz z oznakowaniem | kpl. | 1
Budowa, przebudowa i rozbudowa linii kolejowej nr 47 w zakresie dobudowy drugiego toru wraz z infrastrukturą towarzyszącą, w ramach zadania: „Modernizacja infrastruktury kolejowej Linii WKD – poprzez budowę drugiego toru linii kolejowej nr 47 od Podkowy Leśnej do Grodziska Mazowieckiego” |  |  | PRZEDMIAR ROBÓT NR 03
OBIEKTY KUBATUROWE
Remont Budynku dworca Podkowa Leśna Główna - Konstrukcja
Lp. | Nr | Nazwa elementu rozliczeniowego | Jedn. | Ilość
| STWiORB |  | miary | jednostek
1 | 2 | 3 | 4 | 5
ROBOTY BUDOWLANE
Podkowa Leśna Główna
3.45 | B.02.01.01 | Rozbiórka konstrukcji z cegły na zaprawie - cem. | m3 | 2.3745
3.46 | B.02.01.01 B.01.01.01 B.01.02.01 | Wykucie, zamurowanie cegłą i otynkowanie bruzd w ścianach z cegły, na zaprawie - cem. | m3 | 6.6645
3.47 | B.02.04.01 | Wykonanie na budowie i montaż konstrukcji skręcanych na śruby, o masie elementu - 50 kg - z kosztami konstrukcji | t | 0.12483
3.48 | B.02.02.01 | Uzupełnienie niezbrojonych ścian o grub. ponad 20 cm betonem zwykłym, klasy - C25/30 - wykonanie poduszek betonowych pod montaż belek stalowych | m3 | 0.075
3.49 | B.01.01.01 | Ściany budynków jednokondygnacyjnych o wys. do 4,5 m z cegieł ceramicznych pełnych lub dziurawek na zaprawie cem.-wap. - pełnych kl. 15, grub. 2 c. | m2 | 1.4014
Budowa, przebudowa i rozbudowa linii kolejowej nr 47 w zakresie dobudowy drugiego toru wraz z infrastrukturą towarzyszącą, w ramach zadania: „Modernizacja infrastruktury kolejowej Linii WKD – poprzez budowę drugiego toru linii kolejowej nr 47 od Podkowy Leśnej do Grodziska Mazowieckiego” |  |  | PRZEDMIAR ROBÓT NR 03
OBIEKTY KUBATUROWE
Remont Budynku dworca Podkowa Leśna Główna - Instalacje sanitarne
Lp. | Nr | Nazwa elementu rozliczeniowego | Jedn. | Ilość
| STWiORB |  | miary | jednostek
1 | 2 | 3 | 4 | 5
INSTALACJE SANITARNE
INSTALACJE GRZEWCZE
3.5 | B.03.01.01 | Grzejnik elektryczny 425x400 o mocy cieplnej 250 W, 230V | szt. | 1
3.51 | B.03.01.01 | Grzejnik elektryczny 525x400 o mocy cieplnej 500 W, 230V | szt. | 2
3.52 | B.03.01.01 | Grzejnik elektryczny 625x400 o mocy cieplnej 750 W, 230V | szt. | 3
3.53 | B.03.01.01 | Grzejnik elektryczny 725x400 o mocy cieplnej 1000 W, 230V | szt. | 1
3.54 | B.03.01.01 | Kurtyna powietrzna elektryczna L=1,0 m, Pel=5,0 kW, 400V wraz z konstrukcją wsporczą oraz układem sterowania. | szt. | 2
3.55 | B.03.01.01 | Uruchomienie oraz próby z dokonaniem regulacji instalacji centralnego ogrzewania (na gorąco) | urz. | 9
3.56 | B.03.01.01 | Demontaż istniejącej instalacji grzewczej | kpl | 1
INSTALACJA WODOCIĄGOWA
3.57 | B.03.01.01 | Przebicie otworów dla przewodów instalacyjnych o śr.do 50 mm w ścianach murowanych o grub. 1 ceg. | otw. | 10
3.58 | B.03.01.01 | Wykucie bruzd pionowych 1/4x1/2 ceg. w ścianach z cegieł na zaprawie cementowo-wapiennej | m | 20
3.59 | B.03.01.01 | Wykucie bruzd poziomych 1/4x1/2 ceg. w ścianach z cegieł na zaprawie cementowo-wapiennej | m | 4
3.6 | B.03.01.01 | Zabetonowanie otworów w stropach i ścianach o pow.do 0.1 m2 | szt. | 10
3.61 | B.03.01.01 | Zabetonowanie bruzd o przekroju do 0.015 m2 w ścianach | m | 24
3.62 | B.03.01.01 | Rury ochronne (osłonowe) z PE, PCW, PP o śr. nominalnej 50 mm | m | 5
3.63 | B.03.01.01 | Rurociągi w instalacjach wodnych z tworzyw sztucznych PE-RT/AL/PE-RT z osłoną antydyfuzyjną o śr. zewnętrznej 16x2 mm | m | 40
3.64 | B.03.01.01 | Rurociągi w instalacjach wodnych z tworzyw sztucznych PE-RT/AL/PE-RT z osłoną antydyfuzyjną o śr. zewnętrznej 20x2 mm | m | 15
3.65 | B.03.01.01 | Włączenie do istniejącego/projektowanego przyłącza wody. | szt. | 2
3.66 | B.03.01.01 | Zawory przelotowe instalacji wodociągowych z rur stalowych o śr. nominalnej 15 mm | szt. | 6
3.67 | B.03.01.01 | Zawory przelotowe instalacji wodociągowych z rur stalowych o śr. nominalnej 20 mm | szt. | 6
3.68 | B.03.01.01 | Zawory odcinające baterie przyborów kątowe, z filtrem do instalacji wodociągowych o śr. nominalnej 10 mm | szt. | 8
3.69 | B.03.01.01 | Wodomierze skrzydełkowe DN20, Q=2,5 m3/h, G 1" | kpl. | 3
3.7 | B.03.01.01 | Elektryczny pojemnościowy podgrzewacz ciepłej wody o poj. 15 dm3, Pel=2,0 kW 230V wraz z zaworem bezpieczeństwa. | kpl. | 3
3.71 | B.03.01.01 | Dwuzłączki o śr. nominalnej 15 mm | szt. | 6
3.72 | B.03.01.01 | Dwuzłączki o śr. nominalnej 20 mm | szt. | 6
3.73 | B.03.01.01 | Baterie umywalkowe stojące o śr. nominalnej 15 mm | szt. | 4
3.74 | B.03.01.01 | Dodatki za podejścia dopływowe w rurociągach z tworzyw sztucznych do zaworów czerpalnych, baterii, płuczek o połączeniu elastycznym metalowym o śr. zewnętrznej 16 mm | szt. | 8
3.75 | B.03.01.01 | Dodatki za podejścia dopływowe w rurociągach z tworzyw sztucznych do zaworów czerpalnych, baterii o połączeniu sztywnym o śr. zewnętrznej 16 mm | szt. | 3
3.76 | B.03.01.01 | Dodatki za wykonanie obustronnych podejść do wodomierzy skrzydełkowych o śr. nominalnej 20 mm w rurociągach z tworzyw sztucznych | kpl. | 3
3.77 | B.03.01.01 | Płukanie instalacji wodociągowej w budynkach niemieszkalnych | m | 55
3.78 | B.03.01.01 | Próba szczelności instalacji wodociągowych z rur z tworzyw sztucznych w budynkach niemieszkalnych (rurociąg o śr. do 63 mm) | m | 55
3.79 | B.03.01.01 | Izolacja rurociągów śr.16 mm otulinami gr. 20 mm | m | 40
3.8 | B.03.01.01 | Izolacja rurociągów śr.20 mm otulinami gr. 20 mm | m | 15
3.81 | B.03.01.01 | Demontaż istniejącej instalacji wodociągowej. | kpl. | 1
INSTALACJA KANALIZACJI SANITARNEJ
3.82 | B.03.01.01 | Przebicie otworów w stropach żelbetowych o grubości do 10 cm dla przewodów instalacyjnych o śr. do 100 mm | otw. | 3
3.83 | B.03.01.01 | Wykucie bruzd 1/2x1/2 ceg. w ścianach z cegieł na zaprawie cementowo-wapiennej | m | 4
3.84 | B.03.01.01 | Zabetonowanie otworów w stropach i ścianach o pow.do 0.1 m2 | szt. | 3
3.85 | B.03.01.01 | Zabetonowanie bruzd o przekroju do 0.015 m2 w ścianach | m | 4
3.86 | B.03.01.01 | Wykopy liniowe szer. 1.6-2.5 m pod fundamenty, rurociągi, kolektory w gruntach suchych z wydobyciem urobku łopatą lub wyciągiem ręcznymkat. III-IV; głębokość do 3.0 m | m3 | 24.5
3.87 | B.03.01.01 | Zasypywanie wykopów liniowych o ścianach pionowych głębokości do 3.0 m i szer. 1.6-2.5 m; kat. gr. III-IV | m3 | 24.5
3.88 | B.03.01.01 | Zagęszczenie nasypów ubijakami mechanicznymi; grunty sypkie kat. I-III | m3 | 24.5
3.89 | B.03.01.01 | Rurociągi z PP kanalizacyjne o śr. 110 mm na ścianach w budynkach o połączeniach wciskowych | m | 15
3.9 | B.03.01.01 | Rurociągi z PP kanalizacyjne o śr. 50 mm na ścianach w budynkach o połączeniach wciskowych | m | 4
3.91 | B.03.01.01 | Rurociągi z PVC kanalizacyjne o śr. 110 mm w gotowych wykopach, wewnątrz budynków o połączeniach wciskowych | m | 4.5
3.92 | B.03.01.01 | Rurociągi z PVC kanalizacyjne o śr. 160 mm w gotowych wykopach, wewnątrz budynków o połączeniach wciskowych | m | 20
3.93 | B.03.01.01 | Włączenie do istniejącego/ projektowanego przyłącza kanalizacji sanitarnej. | szt. | 2
3.94 | B.03.01.01 | Czyszczaki z PP kanalizacyjne o śr. 110 mm o połączeniach wciskowych | szt. | 3
3.95 | B.03.01.01 | Rury wywiewne z PVC o połączeniu wciskowym o śr. 110/160 mm | szt. | 3
3.96 | B.03.01.01 | Umywalki pojedyncze porcelanowe z syfonem gruszkowym | kpl. | 4
3.97 | B.03.01.01 | Postument porcelanowy do umywalek | kpl. | 4
3.98 | B.03.01.01 | Elementy montażowe Geberit Kombifix do miski ustępowej montowane na ścianie | kpl. | 3
3.99 | B.03.01.01 | Urządzenia sanitarne na elemencie montażowym - ustęp | kpl. | 3
3.1 | B.03.01.01 | Przyciski do spłuczek podtynkowych | kpl. | 3
3.101 | B.03.01.01 | Dodatki za wykonanie podejść odpływowych z PP o śr. 50 mm o połączeniach wciskowych | podej. | 4
3.102 | B.03.01.01 | Dodatki za wykonanie podejść odpływowych z PP o śr. 110 mm o połączeniach wciskowych | podej. | 3
3.103 | B.03.01.01 | Próba szczelności instalacji kanalizacji sanitarnej | m | 43.5
3.104 | B.03.01.01 | Demontaż istniejącej instalacji kanalizacji sanitarnej. | kpl. | 1
INSTALACJA WENTYLACJI MECHANICZNEJ
3.105 | B.03.02.01 | Przebicie otworów o pow.do 0.1 m2 dla przewodów wentylacyjnych w ścianach i stropach. | otw. | 5
3.106 | B.03.02.01 | Zamurowanie przebić w ścianach z cegieł o grubości ponad 1 ceg. i stropach | szt. | 5
3.107 | B.03.02.01 | Wentylator ścienny wyciągowy Vw=50-125 m3/h, dP=100Pa, Pel=30W, 230V/~1/50Hz | szt. | 3
3.108 | B.03.02.01 | Wentylator kanałowy o śr. do 160 mm, V=180 m3/h, 100Pa, praca z regulatorem prędkości obrotowej. | szt. | 1
3.109 | B.03.02.01 | Wentylator dachowy z wyrzutem pionowym, Vw=210 m3/h, dP=150Pa, montaż na podstawie tłumiącej, 230V/~1/50Hz, praca z regulatorem obrotów. | szt. | 1
3.11 | B.03.02.01 | Przewody wentylacyjne z blachy stalowej,kolowe,typ S(Spiro) o śr. 100 mm - udzial kształtek do 35 % | m2 | 4.14
3.111 | B.03.02.01 | Przewody wentylacyjne z blachy stalowej,kolowe,typ S(Spiro) o śr. 125 mm - udzial kształtek do 35 % | m2 | 2.16
3.112 | B.03.02.01 | Przewody wentylacyjne z blachy stalowej,kolowe,typ S(Spiro) o śr. 160 mm - udzial kształtek do 35 % | m2 | 1.66
3.113 | B.03.02.01 | Przewody elastyczne izolowane 30mm o śr. 100 mm | m | 2
3.114 | B.03.02.01 | Przewody elastyczne izolowane 30mm o śr. 125 mm | m | 6
3.115 | B.03.02.01 | Włączenie w szczelny przewód wyprowadzony ponad dach budynku. | szt. | 4
3.116 | B.03.02.01 | Otwory kontrolne systemu zasuwowego lub drzwiowego do przewodów wentylacyjnych- wyczystki | szt. | 2
3.117 | B.03.02.01 | Przepustnice jednopłaszczyznowe stalowe kołowe,typ B do przewodów o śr. 100 mm | szt. | 2
3.118 | B.03.02.01 | Przepustnice jednopłaszczyznowe stalowe kołowe,typ B do przewodów o śr. 125 mm | szt. | 6
3.119 | B.03.02.01 | Anemostaty kołowe typ D o śr. 100 mm | szt. | 2
3.12 | B.03.02.01 | Anemostaty kołowe typ D o śr. 125 mm | szt. | 6
3.121 | B.03.02.01 | Tłumik akustyczny rurowy prosty i opływowy o śr. 160 mm | szt. | 2
3.122 | B.03.02.01 | Nawiewnik okienny ciśnieniowy. | szt. | 10
3.123 | B.03.02.01 | Wyrzutnie dachowe kołowe typ D, E, G o śr. do 160 mm z pionowym wylotem powietrza, montaż na podstawie dachowej tłumiącej. | szt. | 4
3.124 | B.03.02.01 | Jednowarstwowa izolacja kanałów wentylacyjnych matami z wełny mineralnej na folii aluminiowej o gr.30 mm | m2 | 9.55
3.125 | B.03.02.01 | Uruchomienie układu wentylacji mechanicznej, przeszkolenie przedstawicieli użytkownika | kpl. | 1
3.126 | B.03.02.01 | Badanie wydajności zespołu wentylacji mechanicznej | kpl. | 1
INSTALACJA KLIMATYZACJI
3.127 | B.03.02.01 | Przebicie otworów dla przewodów instalacyjnych o śr.do 50 mm w ścianach murowanych o grub. 1 ceg. | otw. | 4
3.128 | B.03.02.01 | Zabetonowanie otworów w stropach i ścianach o pow.do 0.1 m2 | szt. | 4
3.129 | B.03.02.01 | Izolacja przejść przewodów klimatyzacyjnych przez ścianę zewnętrzną. | kpl. | 2
3.13 | B.03.02.01 | Dostawa urządzeń klimatyzacyjnych typu Split dla pom. kasy: - klimatyzator ścienny o mocy Qch=2,5 kW wymiary 270x870x204, masa 8,5kg ciśnienie akustyczne max 40dB(A) + jednostka zewnętrzna Qchł=2,0kW wymiary 535x663x293, masa 21kg, ciśnienie akustyczne max 45dB(A) + sterownik | kpl. | 1
3.131 | B.03.02.01 | Dostawa urządzeń klimatyzacyjnych typu Split dla pom. dyżurnego ruchu: - klimatyzator ścienny o mocy Qch=3,5 kW wymiary 270x870x204, masa 8,5kg ciśnienie akustyczne max 40dB(A) + jednostka zewnętrzna Qchł=4,0kW wymiary 535x663x293, masa 26kg, ciśnienie akustyczne max 50dB(A) + sterownik | kpl. | 1
3.132 | B.03.02.01 | Montaż jednostki zewnętrznej - (bez M) - prace na elewacji budynku (R=2,0) | szt. | 2
3.133 | B.03.02.01 | Montaż jednostki wewnętrznej - klimatyzator ścienny (bez M) | szt. | 2
3.134 | B.03.02.01 | Konstrukcja wsporcza dla jednostki zewnętrznej z atestem, zabezpieczona przeciwdrganiowo | szt. | 2
3.135 | B.03.02.01 | Montaż pompek skroplin w miejscach gdzie nie ma możliwości odprowadzenia grawitacyjnego - przyjęto 2 szt. | szt. | 2
3.136 | B.03.02.01 | Przewody kabelkowe sygnałowe w konfiguracji jednostka zewnętrzna - jednostka wewnętrzna | m | 22
3.137 | B.03.02.01 | Rurociągi miedziane na ciśnienie do 1.0 MPa o śr.zew. 6,35 mm na ścianach w instalacjach gazów medycznych | m | 22
3.138 | B.03.02.01 | Rurociągi miedziane na ciśnienie do 1.0 MPa o śr.zew. 9,52 mm na ścianach w instalacjach gazów medycznych | m | 22
3.139 | B.03.02.01 | Rurociągi z PVC o śr. zewnętrznej 20 mm łączone metodą klejenia, na ścianach w budynkach niemieszkalnych Instalacja odprowadzenia skroplin. | m | 8
3.14 | B.03.02.01 | Syfon z blokadą antyzapachową do instalacji klimatyzacji HL o śr. 50 mm | szt. | 2
3.141 | B.03.02.01 | Podejścia do punktów poboru o średnicy zewnętrznej 6,35 mm | szt. | 4
3.142 | B.03.02.01 | Podejścia do punktów poboru o średnicy zewnętrznej 9,52 mm | szt. | 4
3.143 | B.03.02.01 | Izolacja rurociągów izolacją z kauczuku gr. 13 mm dla ruroc. o śr. 6,35 mm | m | 22
3.144 | B.03.02.01 | Izolacja rurociągów izolacją z kauczuku gr. 13 mm dla ruroc. o śr. 9,52 mm | m | 22
3.145 | B.03.02.01 | Przedmuchanie azotem urządzeń i instal.chłodniczych freonowych o wydaj. 15.0 tys.kcal/h | kpl. | 1
3.146 | B.03.02.01 | Próba szczelności urządzeń i instal.obiegu freonu itp. o wydaj. 15.0 tys.kcal/h | kpl. | 1
3.147 | B.03.02.01 | Napełnienie urządzeń i instalacji obiegu freonu i podobnych czynnikowczynnikiem chłodniczym - wydajność 15.0 tys.kcal/h | kpl. | 1
3.148 | B.03.02.01 | Uruchomienie i uzyskanie niskich temperatur - wydajność 15.0 tys.kcal/h | kpl. | 1
Budowa, przebudowa i rozbudowa linii kolejowej nr 47 w zakresie dobudowy drugiego toru wraz z infrastrukturą towarzyszącą, w ramach zadania: „Modernizacja infrastruktury kolejowej Linii WKD – poprzez budowę drugiego toru linii kolejowej nr 47 od Podkowy Leśnej do Grodziska Mazowieckiego” |  |  | PRZEDMIAR ROBÓT NR 03
OBIEKTY KUBATUROWE
Remont Budynku dworca Podkowa Leśna Główna - Instalacje elektryczne i teletechniczne
Lp. | Nr | Nazwa elementu rozliczeniowego | Jedn. | Ilość
| STWiORB |  | miary | jednostek
1 | 2 | 3 | 4 | 5
INSTALACJE ELEKTRYCZNE i TELETECHNICZNE
DEMONTAŻE
3.149 | B.04.01.01 | Demontaż istniejących instalacji | kpl. | 1
ROZDZIELNICE
3.15 | B.04.01.01 | Montaż rozdzielnicy głównej R1 wraz z przygotowaniem podłoża i podłączeniem | kpl. | 1
3.151 | B.04.01.01 | Montaż rozdzielnicy głównej R2A wraz z przygotowaniem podłoża i podłączeniem | kpl. | 1
3.152 | B.04.01.01 | Montaż rozdzielnicy głównej R2B wraz z przygotowaniem podłoża i podłączeniem | kpl. | 1
3.153 | B.04.01.01 | Montaż obudowy z przeciwpożarowym wyłącznikiem prądu (rozłącznik z cewką wzrostową) wraz z przygotowaniem podłoża i podłączeniem | kpl. | 1
3.154 | B.04.01.01 | Montaż rozdzielnicy RUPS1 wraz z przygotowaniem podłoża i podłączeniem | kpl. | 1
3.155 | B.04.01.01 | Montaż rozdzielnicy RUPS2 wraz z przygotowaniem podłoża i podłączeniem | kpl. | 1
WEWNĘTRZNE LINIE ZASILAJĄCE
3.156 | B.04.01.01 | Układanie rurek ochronnych wraz z przygotowaniem podłoża - rura PVC fi32mm | m | 18
3.157 | B.04.01.01 | Wciąganie przewodów kabelkowych do rur ochronnych - kabel N2XH 3x10mm2 | m | 18
3.158 | B.04.01.01 | Montaż przewodów kabelkowych, układanie wraz z przygotowaniem podłoża (w tym wykuciem bruzd) pod tynkiem - kabel N2XH 5x10mm2 | m | 17
INSTALACJA GNIAZD I ZASILANIA URZĄDZEŃ TECHNOLOGICZNYCH
3.159 | B.04.01.01 | Montaż przewodów kabelkowych, układanie wraz z przygotowaniem podłoża (w tym wykuciem bruzd) pod tynkiem - kabel N2XH 5x1,5mm2 | m | 19
3.16 | B.04.01.01 | Montaż przewodów kabelkowych, układanie wraz z przygotowaniem podłoża (w tym wykuciem bruzd) pod tynkiem - kabel N2XH 3x2,5mm2 | m | 288
3.161 | B.04.01.01 | Montaż przewodów kabelkowych, układanie wraz z przygotowaniem podłoża (w tym wykuciem bruzd) pod tynkiem - kabel N2XH 3x1,5mm2 | m | 11
3.162 | B.04.01.01 | Układanie rurek ochronnych wraz z przygotowaniem podłoża - rura PVC fi25mm | m | 32
3.163 | B.04.01.01 | Wciąganie przewodów kabelkowych do rur ochronnych - kabel N2XH 3x2,5mm2 | m | 32
3.164 | B.04.01.01 | Montaż przewodów kabelkowych, układanie wraz z przygotowaniem podłoża (w tym wykuciem bruzd) pod tynkiem na certyfikowanych uchwytach E90 - kabel HDGs 3x1,5mm2 | m | 77
3.165 | B.04.01.01 | Montaż przycisku alarmowego - przycisk PWP | kpl. | 1
3.166 | B.04.01.01 | Montaż puszki p/t głębokiej | szt. | 35
3.167 | B.04.01.01 | Montaż gniazda wtykowego 2P+Z 16A p/t z ramką - gn. pojedyncze | kpl. | 10
3.168 | B.04.01.01 | Montaż gniazda wtykowego 2P+Z 16A p/t z ramką - gn. podwójne | kpl. | 9
3.169 | B.04.01.01 | Montaż gniazda wtykowego 2P+Z 16A p/t z ramką IP44 | kpl. | 16
3.17 | B.04.01.01 | Montaż zasilacza UPS1, UPS2 | kpl. | 2
INSTALACJA OŚWIETLENIA
3.171 | B.04.01.01 | Montaż przewodów kabelkowych, układanie wraz z przygotowaniem podłoża (w tym wykuciem bruzd) pod tynkiem - kabel N2XH 4x1,5mm2 | m | 62
3.172 | B.04.01.01 | Montaż przewodów kabelkowych, układanie wraz z przygotowaniem podłoża (w tym wykuciem bruzd) pod tynkiem - kabel N2XH 3x1,5mm2 | m | 168
3.173 | B.04.01.01 | Montaż przewodów kabelkowych, układanie wraz z przygotowaniem podłoża (w tym wykuciem bruzd) pod tynkiem - kabel YKY 3x1,5mm2 | m | 12
3.174 | B.04.01.01 | Układanie rurek ochronnych wraz z przygotowaniem podłoża - rura PVC fi25mm | m | 58
3.175 | B.04.01.01 | Wciąganie przewodów kabelkowych do rur ochronnych - kabel N2XH 3x1,5mm2 | m | 58
3.176 | B.04.01.01 | Układanie rur ochronnych HDPE fi50mm w gruncie wraz z wykopem rowu kablowego | m | 18
3.177 | B.04.01.01 | Wciąganie przewodów kabelkowych do rur ochronnych - kabel YKY 3x1,5mm2 | m | 18
3.178 | B.04.01.01 | Montaż czujnika obecności - czujnik PIR n/t | szt. | 5
3.179 | B.04.01.01 | Montaż puszki n/t odgałęźnej | szt. | 8
3.18 | B.04.01.01 | Montaż puszki p/t głębokiej | szt. | 3
3.181 | B.04.01.01 | Montaż łącznika oświetlenia 10A p/t z ramką - łącznik świecznikowy | kpl. | 3
OPRAWY OŚWIETLENIOWE
3.182 | B.04.01.01 | Montaż opraw oświetleniowych LED wraz z układami zasilającymi - oprawa ozn. 5 | kpl. | 4
3.183 | B.04.01.01 | Montaż opraw oświetleniowych LED wraz z układami zasilającymi - oprawa ozn. 8 | kpl. | 1
3.184 | B.04.01.01 | Montaż opraw oświetleniowych LED wraz z układami zasilającymi - oprawa ozn. 9 | kpl. | 4
3.185 | B.04.01.01 | Montaż opraw oświetleniowych LED wraz z układami zasilającymi - oprawa ozn. 10 | kpl. | 2
3.186 | B.04.01.01 | Montaż opraw oświetleniowych LED wraz z układami zasilającymi - oprawa ozn. 12 | kpl. | 6
3.187 | B.04.01.01 | Montaż opraw oświetleniowych LED wraz z układami zasilającymi - oprawa ozn. 13 | kpl. | 3
3.188 | B.04.01.01 | Montaż opraw oświetleniowych LED wraz z układami zasilającymi - oprawa ozn. 14 | kpl. | 2
3.189 | B.04.01.01 | Montaż opraw oświetleniowych LED wraz z układami zasilającymi - oprawa ozn. 15 | kpl. | 5
3.189a | B.04.01.01 | Montaż opraw oświetleniowych (kinkietów) w formie historyzującej zgodnie z wytycznymi br. architektonicznej | kpl. | 2
3.19 | B.04.01.01 | Montaż opraw oświetleniowych awaryjnych LED wraz z układami zasilającymi - oprawa ozn. AW1 | kpl. | 4
3.191 | B.04.01.01 | Montaż opraw oświetleniowych awaryjnych LED wraz z układami zasilającymi - oprawa ozn. EW1 | kpl. | 1
INSTALACJA UZIOMU I ODGROMOWA
3.192 | B.04.01.01 | Układanie płaskownika FeZn 30x4 - uziom otokowy - wraz z wykopem rowów | m | 88
3.193 | B.04.01.01 | Układanie płaskownika FeZn 30x4 - przewody uziemiające - wraz z wykopaniem rowów | m | 18
3.194 | B.04.01.01 | Montaż drutu FeZn fi8mm na wspornikach ściennych - przewody odprowadzające | m | 24
3.195 | B.04.01.01 | Montaż drutu FeZn fi8mm na wspornikach dachowych - zwody poziome | m | 186
3.196 | B.04.01.01 | Montaż złączy krzyżowych | szt. | 36
3.197 | B.04.01.01 | Montaż złączy kontrolno-pomiarowych | kpl. | 6
3.198 | B.04.01.01 | Montaż masztu odgromowego pojedynczego - iglica kominowa | kpl. | 2
3.199 | B.04.01.01 | Montaż szyny wyrównawczej | szt. | 3
3.2 | B.04.01.01 | Ułożenie przewodów wyrównawczych z przewodów kabelkowych LgY 6mm2 | m | 40
3.201 | B.04.01.01 | Ułożenie przewodów wyrównawczych z przewodów kabelkowych LgY 25mm2 | m | 20
POMIARY
3.202 | B.04.01.01 | Sprawdzenie i pomiar obwodów el. nn o ilości faz do 1 | kpl. | 1
3.203 | B.04.01.01 | Sprawdzenie i pomiar obwodów el. nn o ilości faz do 3 | kpl. | 1
3.204 | B.04.01.01 | Sprawdzenie i pomiar skuteczności ochrony p.porażenowej | kpl. | 1
3.205 | B.04.01.01 | Sprawdzenie i pomiary uziemienia ochronnego/roboczego | kpl. | 1
3.206 | B.04.01.01 | Sprawdzenie i pomiary instalacji odgromowej | kpl. | 1
3.207 | B.04.01.01 | Sprawdzenie i pomiary fotometryczne oświetlenia | kpl. | 1
3.208 | B.04.01.01 | Wykonanie dokumentacji powykonawczej | kpl. | 1
SIEĆ STRUKTURALNA
3.209 | B.04.01.01 | Montaz szafy rack | kpl. | 2
3.21 | B.04.01.01 | Montaż wyposażenia punktu dystrybucyjnego - przełącznica światłowodowa 12xLC dx | kpl. | 2
3.211 | B.04.01.01 | Montaż wyposażenia punktu dystrybucyjnego - panel rozdzielczy 24xRJ45 kat. 6 UTP wyposażony | kpl. | 2
3.212 | B.04.01.01 | Montaż wyposażenia punktu dystrybucyjnego - panel porządkujący 1U | szt. | 4
3.213 | B.04.01.01 | Montaż wyposażenia punktu dystrybucyjnego - listwa zasilająca | szt. | 2
3.214 | B.04.01.01 | Montaż wyposażenia punktu dystrybucyjnego - panel wentylatorów | kpl. | 2
3.215 | B.04.01.01 | Wyposażenie punktu dystrybucyjnego - dostawa: patchcord UUTP kat.6 10G 1,5m | szt. | 8
3.216 | B.04.01.01 | Wyposażenie punktu dystrybucyjnego - dostawa: patchcord UUTP kat.6 10G 1,0m | szt. | 8
3.217 | B.04.01.01 | Zakończenie przewodu na panelu rozdzielczym - przewód UTP | szt. | 8
3.218 | B.04.01.01 | Układanie rurek ochronnych wraz z wykuciem bruzd - rura PVC | m | 49
3.219 | B.04.01.01 | Wciąganie przewodów kabelkowych do rur ochronnych - przewód U/UTP 4x2x0,5 kat.6 | m | 44
3.22 | B.04.01.01 | Wciąganie przewodów kabelkowych do rur ochronnych - światłowód W-NOTKSd 12J | m | 42
3.221 | B.04.01.01 | Zakończenie kabla światłowodowego w przełącznicy światłowodowej wraz z montażem pigtaili | kpl. | 2
3.222 | B.04.01.01 | Montaż puszki p/t głębokiej | szt. | 4
3.223 | B.04.01.01 | Montaż gniazda p/t z ramką | kpl. | 4
3.224 | B.04.01.01 | Montaż modułu keystone RJ45 z osprzętem wraz z zarobieniem przewodu | kpl. | 8
3.225 | B.04.01.01 | Wykonanie pomiarów torów transmisji - pomiary torów okablowania miedzianego i światłowodowego | kpl. | 1
3.226 | B.04.01.01 | Wykonanie dokumentacji powykonawczej | kpl. | 1
OSZACOWANIE KOSZTÓW - INSTALACJE TELETECHNICZNE
3,226a | B | System sygnalizacji pożaru (SSP) | kpl. | 1
3,226b | B | System sygnalizacji włamania i napadu (SSWiN) | kpl. | 1
3,226c | B | System telewizji dozorowej (STVD) | kpl. | 1
Budowa, przebudowa i rozbudowa linii kolejowej nr 47 w zakresie dobudowy drugiego toru wraz z infrastrukturą towarzyszącą, w ramach zadania: „Modernizacja infrastruktury kolejowej Linii WKD – poprzez budowę drugiego toru linii kolejowej nr 47 od Podkowy Leśnej do Grodziska Mazowieckiego” |  |  | PRZEDMIAR ROBÓT NR 03
OBIEKTY KUBATUROWE
Remont Budynku dworca Grodzisk Mazowiecki Radońska - Architektura
Lp. | Nr | Nazwa elementu rozliczeniowego | Jedn. | Ilość
| STWiORB |  | miary | jednostek
1 | 2 | 3 | 4 | 5
ROBOTY BUDOWLANE
ROZBIÓRKI
3.227 | B.01.11.01 | Rozbiórka pokrycia warstwy papy z dachów | m2 | 360
3.228 | B.01.06.01 | Rozbiórka, okapów, kołnierzy, gzymsów itp. z blachy nie nadającej się do użytku | m2 | 36
3.229 | B.01.06.01 | Rozbiórka murów ogniowych, okapów, kołnierzy, gzymsów itp. z blachy nie nadającej się do użytku - parapety zewnętrzne | m2 | 7.5
3.23 | B.01.05.01 | Rozebranie posadzek | m2 | 258
3.231 | B.02.01.01 | Wykucie z muru ościeżnic drewnianych / metalowych o powierzchni do 2m2 | szt | 27
3.232 | B.02.01.01 | Wykucie otworów drzwiowych i okiennych w ścianach z cegły o grubości ponad 1/2 cegły na zaprawie wapiennej lub cementowo-wapiennej - poszerzenie otworu drzwiowego | m3 | 0.7
3.233 | B.01.02.01 | Odbicie tynków wewnętrznych o powierzchni ponad 5m2 na ścianach, filarach, pilastrach z zaprawy cementowo-wapiennej | m2 | 1200
3.234 | B.01.02.01 | Odbicie tynków wewnętrznych o powierzchni ponad 5m2 na stropach płaskich, belkach, z zaprawy cementowo-wapiennej | m2 | 258
PRACE REMONTOWE I BUDOWLANE
FUNDAMENTY
3.235 | B.01.01.01 | Wykopy liniowe w gruntach suchych kategorii III-IV o szerokości 0,8-1,5m i głębokości do 1,5m o ścianach pionowych z wydobyciem urobku łopatą lub wyciągiem ręcznym | m3 | 123
3.236 | B.01.12.01 | Izolacje przeciwwilgociowe powłokowe pionowe wykonywane na zimno z roztworu asfaltowego - pierwsza warstwa | m2 | 82
3.237 | B.01.12.01 | Izolacje przeciwwilgociowe powłokowe pionowe wykonywane na zimno z roztworu asfaltowego - każda następna warstwa ponad pierwszą | m2 | 82
3.238 | B.01.12.01 | Izolacje pionowe z płyt styropianowych XPS gr. 12cm na lepiku bez siatki metalowej | m2 | 82
3.239 | B.01.12.01 | Izolacje pionowe ścian fundamentowych z folii kubełkowej bez gruntowania powierzchni | m2 | 82
DACH
3.24 | B.01.11.01 | Pokrycie dachów papą termozgrzewalną dwuwarstwowe | m2 | 360
3.241 | B.01.01.01 | Naprawa kominów, fryzów, zdobień architektonicznych | m2 | 15
3.242 | B.01.11.01 | Pokrycie papą termozgrzewalna przy obróbkach - wykończenie przy kominach i attykach | m2 | 10
3.243 | B.01.06.01 | Montaż płyt OSB pod obróbki blacharskie | m2 | 7.5
3.244 | B.01.06.01 | Obróbki z blachy powlekanej, przy szerokości w rozwinięciu ponad 25cm - obróbki attyki | m2 | 31
3.245 | B.01.06.01 | Rynny dachowe z blachy powlekanej półokrągłe | m | 31
3.246 | B.01.07.01 | Czyszczenie konstrukcji wiaty drewnianej / dach przy el. frontowej/ | komplet | 1
3.247 | B.01.07.01 | Malowanie konstrukcji wiaty drewnianej / dach przy el. frontowej/ | komplet | 1
3.248 | B.01.06.01 | Rury spustowe z blachy powlekanej okrągłe | m | 26
ELEWACJE
3.249 | B.01.02.01 | Czyszczenie elewacji, skucie luźnych fragmentów, uzupełnienie ubytków, zagruntowanie | m2 | 60
3.25 | B.01.07.01 | Dwukrotne malowanie farbą silikonową tynków | m2 | 350
3.251 | B.01.08.01 | Elementy konstrukcji aluminiowych - daszki nad drzwiami | m2 | 5
3.252 | B.01.07.01 | Zabezpieczenie preparatem antygraffiti | m2 | 180
3.253 | B.01.09.01 | Drabina zewnętrzna, rozkładana i chowana w pom technicznym, długość do 4m | szt | 1
ŚCIANY I STROPY
3.254 | B.01.12.01 | Wykonanie poziomej izolacji przeciwwilgociowej metodą iniekcji krystalicznej muru z cegły o grubości 2 cegieł z otworami o rozstawie do 10cm | m | 38
3.255 | B.01.01.01 | Skucie luźnych fragmentów lub całości, uzupełnienie ubytków, zagruntowanie. | m2 | 50
3.256 | B.01.02.01 | Tynki zwykłe kategorii III ścian i słupów wykonywane mechanicznie | m2 | 630
3.257 | B.01.02.01 | Tynki zwykłe kategorii III stropów i podciągów wykonywane mechanicznie | m2 | 300
3.258 | B.01.07.01 | Dwukrotne malowanie farbami emulsyjnymi wewnętrznych tynków gładkich bez gruntowania | m2 | 630
3.259 | B.01.01.01 B.01.04.01 | Wykonanie ścianek wewnętrznych | m2 | 40
3.26 | B.01.01.01 | Rozbiórka i przeniesienie, odtworzenie pieców kaflowych | szt | 1
3.261 | B.01.03.01 | Wykonanie glazury na ścianach w pom. sanitarnych i przy aneksach kuchennych | m2 | 160
STOLARKA
3.262 | B.01.09.01 | Drzwi zewnętrzne i wewnętrzne / wg zestawienia stolarki / | szt. | 23
3.263 | B.01.09.01 | Okna / wg zestawienia stolarki / | szt. | 23
3.264 | B.01.06.01 | Obróbki z blachy powlekanej, przy szerokości w rozwinięciu ponad 25cm - parapety zewnętrzne | m2 | 13
3.265 | B.01.08.01 | Wykonanie wycieraczek z odwodnieniem | szt. | 6
POSADZKI
3.266 | B.01.05.01 | Wykonanie posadzek wraz z listwami wykończeniowymi, przygotowanie podłoża | m2 | 250
WYPOSAŻENIE OBIEKTU
3.266a |  | Podręczny sprzęt gaśniczy wraz z oznakowaniem | kpl. | 1
Budowa, przebudowa i rozbudowa linii kolejowej nr 47 w zakresie dobudowy drugiego toru wraz z infrastrukturą towarzyszącą, w ramach zadania: „Modernizacja infrastruktury kolejowej Linii WKD – poprzez budowę drugiego toru linii kolejowej nr 47 od Podkowy Leśnej do Grodziska Mazowieckiego” |  |  | PRZEDMIAR ROBÓT NR 03
OBIEKTY KUBATUROWE
Remont Budynku dworca Grodzisk Mazowiecki Radońska - Konstrukcja
Lp. | Nr | Nazwa elementu rozliczeniowego | Jedn. | Ilość
| STWiORB |  | miary | jednostek
1 | 2 | 3 | 4 | 5
ROBOTY BUDOWLANE
Grodzisk M. Radońska - dworzec
3.267 | B.02.01.01 | Rozbiórka konstrukcji z cegły na zaprawie - cem. | m3 | 9.78
3.268 | B.02.01.01 B.01.01.01 B.01.02.01 | Wykucie, zamurowanie cegłą i otynkowanie bruzd w ścianach z cegły, na zaprawie - cem. | m3 | 8.72
3.269 | B.02.04.01 | Wykonanie na budowie i montaż konstrukcji skręcanych na śruby, o masie elementu - 50 kg - z kosztami konstrukcji | t | 0.42865
3.27 | B.02.02.01 | Uzupełnienie niezbrojonych ścian o grub. ponad 20 cm betonem zwykłym, klasy - C25/30 - wykonanie poduszek betonowych pod montaż belek stalowych | m3 | 0.29111
3.271 | B.01.01.01 | Ściany budynków jednokondygnacyjnych o wys. do 4,5 m z cegieł ceramicznych pełnych lub dziurawek na zaprawie cem.-wap. - pełnych kl. 15, grub. 2 c. | m2 | 9.754
Budowa, przebudowa i rozbudowa linii kolejowej nr 47 w zakresie dobudowy drugiego toru wraz z infrastrukturą towarzyszącą, w ramach zadania: „Modernizacja infrastruktury kolejowej Linii WKD – poprzez budowę drugiego toru linii kolejowej nr 47 od Podkowy Leśnej do Grodziska Mazowieckiego” |  |  | PRZEDMIAR ROBÓT NR 03
OBIEKTY KUBATUROWE
Remont Budynku dworca Grodzisk Mazowiecki Radońska - Instalacje sanitarne
Lp. | Nr | Nazwa elementu rozliczeniowego | Jedn. | Ilość
| STWiORB |  | miary | jednostek
1 | 2 | 3 | 4 | 5
INSTALACJE SANITARNE
INSTALACJE GRZEWCZE
3.272 | B.03.01.01 | Grzejnik elektryczny 425x400 o mocy cieplnej 250 W, 230V | szt. | 3
3.273 | B.03.01.01 | Grzejnik elektryczny 525x400 o mocy cieplnej 500 W, 230V | szt. | 3
3.274 | B.03.01.01 | Grzejnik elektryczny 625x400 o mocy cieplnej 750 W, 230V | szt. | 5
3.275 | B.03.01.01 | Grzejnik elektryczny 725x400 o mocy cieplnej 1000 W, 230V | szt. | 4
3.276 | B.03.01.01 | Grzejnik elektryczny 960x400 o mocy cieplnej 1250 W, 230V | szt. | 4
3.277 | B.03.01.01 | Grzejnik elektryczny 1325x400 o mocy cieplnej 2000 W, 230V | szt. | 1
3.278 | B.03.01.01 | Kurtyna powietrzna elektryczna L=1,0 m, Pel=5,0 kW, 400V wraz z konstrukcją wsporczą oraz układem sterowania. | szt. | 3
3.279 | B.03.01.01 | Uruchomienie oraz próby z dokonaniem regulacji instalacji centralnego ogrzewania (na gorąco) | urz. | 23
3.28 | B.03.01.01 | Demontaż istniejącej instalacji grzewczej | kpl | 1
INSTALACJA WODOCIĄGOWA
3.281 | B.03.01.01 | Przebicie otworów dla przewodów instalacyjnych o śr.do 50 mm w ścianach murowanych o grub. 1 ceg. | otw. | 14
3.282 | B.03.01.01 | Wykucie bruzd pionowych 1/4x1/2 ceg. w ścianach z cegieł na zaprawie cementowo-wapiennej | m | 50
3.283 | B.03.01.01 | Wykucie bruzd poziomych 1/4x1/2 ceg. w ścianach z cegieł na zaprawie cementowo-wapiennej | m | 10
3.284 | B.03.01.01 | Zabetonowanie otworów w stropach i ścianach o pow.do 0.1 m2 | szt. | 14
3.285 | B.03.01.01 | Zabetonowanie bruzd o przekroju do 0.015 m2 w ścianach | m | 60
3.286 | B.03.01.01 | Rury ochronne (osłonowe) z PE, PCW, PP o śr. nominalnej 50 mm | m | 7
3.287 | B.03.01.01 | Rurociągi w instalacjach wodnych z tworzyw sztucznych PE-RT/AL/PE-RT z osłoną antydyfuzyjną o śr. zewnętrznej 16x2 mm | m | 190
3.288 | B.03.01.01 | Rurociągi w instalacjach wodnych z tworzyw sztucznych PE-RT/AL/PE-RT z osłoną antydyfuzyjną o śr. zewnętrznej 20x2 mm | m | 30
3.289 | B.03.01.01 | Rurociągi w instalacjach wodnych z tworzyw sztucznych PE-RT/AL/PE-RT z osłoną antydyfuzyjną o śr. zewnętrznej 26x3 mm | m | 20
3.29 | B.03.01.01 | Rurociągi w instalacjach wodnych z tworzyw sztucznych PE-RT/AL/PE-RT z osłoną antydyfuzyjną o śr. zewnętrznej 32x3 mm | m | 10
3.291 | B.03.01.01 | Włączenie do istniejącego przyłącza wody. | szt. | 1
3.292 | B.03.01.01 | Zawory przelotowe instalacji wodociągowych z rur stalowych o śr. nominalnej 15 mm | szt. | 10
3.293 | B.03.01.01 | Zawory przelotowe instalacji wodociągowych z rur stalowych o śr. nominalnej 20 mm | szt. | 4
3.294 | B.03.01.01 | Zawory odcinające baterie przyborów kątowe, z filtrem do instalacji wodociągowych o śr. nominalnej 10 mm | szt. | 30
3.295 | B.03.01.01 | Zawory czerpalne o śr. nominalnej 15 mm (zmywarka) | szt. | 1
3.296 | B.03.01.01 | Wodomierze skrzydełkowe DN15, Q=1,6 m3/h, G 3/4" | kpl. | 1
3.297 | B.03.01.01 | Wodomierze skrzydełkowe DN20, Q=2,5 m3/h, G 1" | kpl. | 1
3.298 | B.03.01.01 | Wodomierze skrzydełkowe DN20, Q=4,0 m3/h, G 1" | kpl. | 1
3.299 | B.03.01.01 | Elektryczny pojemnościowy podgrzewacz ciepłej wody o poj. 15 dm3, Pel=2,0 kW 230V wraz z zaworem bezpieczeństwa. | kpl. | 1
3.3 | B.03.01.01 | Elektryczny pojemnościowy podgrzewacz ciepłej wody o poj. 50 dm3, Pel=5,0 kW 230V wraz z zaworem bezpieczeństwa. | kpl. | 2
3.301 | B.03.01.01 | Elektryczny pojemnościowy podgrzewacz ciepłej wody o poj. 100 dm3, Pel=5,0 kW 230V wraz z zaworem bezpieczeństwa. | kpl. | 1
3.302 | B.03.01.01 | Dwuzłączki o śr. nominalnej 15 mm | szt. | 10
3.303 | B.03.01.01 | Dwuzłączki o śr. nominalnej 20 mm | szt. | 4
3.304 | B.03.01.01 | Baterie umywalkowe stojące o śr. nominalnej 15 mm | szt. | 6
3.305 | B.03.01.01 | Baterie umywalkowe lekarskie stojące o śr. nominalnej 15 mm (NPS) | szt. | 1
3.306 | B.03.01.01 | Baterie zmywakowe stojące o śr. nominalnej 15 mm | szt. | 6
3.307 | B.03.01.01 | Baterie zmywakowe stojące o śr. nominalnej 15 mm (zlewozmywak gospodarczy) | szt. | 2
3.308 | B.03.01.01 | Baterie natryskowe z natryskiem przesuwnym o śr.nominalnej 15 mm | szt. | 1
3.309 | B.03.01.01 | Dodatki za podejścia dopływowe w rurociągach z tworzyw sztucznych do zaworów czerpalnych, baterii, płuczek o połączeniu elastycznym metalowym o śr. zewnętrznej 16 mm | szt. | 30
3.31 | B.03.01.01 | Dodatki za podejścia dopływowe w rurociągach z tworzyw sztucznych do zaworów czerpalnych, baterii o połączeniu sztywnym o śr. zewnętrznej 16 mm | szt. | 7
3.311 | B.03.01.01 | Dodatki za wykonanie obustronnych podejść do wodomierzy skrzydełkowych o śr. nominalnej 15 mm w rurociągach z tworzyw sztucznych | kpl. | 1
3.312 | B.03.01.01 | Dodatki za wykonanie obustronnych podejść do wodomierzy skrzydełkowych o śr. nominalnej 20 mm w rurociągach z tworzyw sztucznych | kpl. | 2
3.313 | B.03.01.01 | Płukanie instalacji wodociągowej w budynkach niemieszkalnych | m | 250
3.314 | B.03.01.01 | Próba szczelności instalacji wodociągowych z rur z tworzyw sztucznych w budynkach niemieszkalnych (rurociąg o śr. do 63 mm) | m | 250
3.315 | B.03.01.01 | Izolacja rurociągów śr.16 mm otulinami gr. 20 mm | m | 190
3.316 | B.03.01.01 | Izolacja rurociągów śr.20 mm otulinami gr. 20 mm | m | 30
3.317 | B.03.01.01 | Izolacja rurociągów śr.26 mm otulinami gr. 20 mm | m | 20
3.318 | B.03.01.01 | Izolacja rurociągów śr.32 mm otulinami gr. 20 mm | m | 10
3.319 | B.03.01.01 | Demontaż istniejącej instalacji wodociągowej. | kpl. | 1
INSTALACJA KANALIZACJI SANITARNEJ
3.32 | B.03.01.01 | Przebicie otworów w stropach żelbetowych o grubości do 10 cm dla przewodów instalacyjnych o śr. do 100 mm | otw. | 9
3.321 | B.03.01.01 | Wykucie bruzd 1/2x1/2 ceg. w ścianach z cegieł na zaprawie cementowo-wapiennej | m | 22
3.322 | B.03.01.01 | Zabetonowanie otworów w stropach i ścianach o pow.do 0.1 m2 | szt. | 9
3.323 | B.03.01.01 | Zabetonowanie bruzd o przekroju do 0.015 m2 w ścianach | m | 22
3.324 | B.03.01.01 | Wykopy liniowe szer. 1.6-2.5 m pod fundamenty, rurociągi, kolektory w gruntach suchych z wydobyciem urobku łopatą lub wyciągiem ręcznymkat. III-IV; głębokość do 3.0 m | m3 | 55
3.325 | B.03.01.01 | Zasypywanie wykopów liniowych o ścianach pionowych głębokości do 3.0 m i szer. 1.6-2.5 m; kat. gr. III-IV | m3 | 55
3.326 | B.03.01.01 | Zagęszczenie nasypów ubijakami mechanicznymi; grunty sypkie kat. I-III | m3 | 55
3.327 | B.03.01.01 | Rurociągi z PP kanalizacyjne o śr. 110 mm na ścianach w budynkach o połączeniach wciskowych | m | 40
3.328 | B.03.01.01 | Rurociągi z PP kanalizacyjne o śr. 50 mm na ścianach w budynkach o połączeniach wciskowych | m | 22
3.329 | B.03.01.01 | Rurociągi z PVC kanalizacyjne o śr. 110 mm w gotowych wykopach, wewnątrz budynków o połączeniach wciskowych | m | 14
3.33 | B.03.01.01 | Rurociągi z PVC kanalizacyjne o śr. 160 mm w gotowych wykopach, wewnątrz budynków o połączeniach wciskowych | m | 41
3.331 | B.03.01.01 | Włączenie do istniejącego przyłącza kanalizacji sanitarnej. | szt. | 1
3.332 | B.03.01.01 | Czyszczaki z PP kanalizacyjne o śr. 110 mm o połączeniach wciskowych | szt. | 9
3.333 | B.03.01.01 | Rury wywiewne z PVC o połączeniu wciskowym o śr. 110/160 mm | szt. | 9
3.334 | B.03.01.01 | Podzlewowy separator tłuszczu | szt. | 7
3.335 | B.03.01.01 | Umywalki pojedyncze porcelanowe z syfonem gruszkowym | kpl. | 6
3.336 | B.03.01.01 | Postument porcelanowy do umywalek | kpl. | 6
3.337 | B.03.01.01 | Umywalki pojedyncze porcelanowe dla niepełnosprawnych z syfonem gruszkowym | kpl. | 1
3.338 | B.03.01.01 | Zlewozmywak z blachy nierdzewnej na ścianie. | szt. | 6
3.339 | B.03.01.01 | Zlewozmywak gospodarczy porządkowy z blachy nierdzewnej na ścianie. | szt. | 2
3.34 | B.03.01.01 | Syfony podwójne z tworzywa sztucznego o śr. 50 mm | szt. | 8
3.341 | B.03.01.01 | Brodziki natryskowe | kpl. | 1
3.342 | B.03.01.01 | Elementy montażowe do miski ustępowej montowane na ścianie | kpl. | 4
3.343 | B.03.01.01 | Urządzenia sanitarne na elemencie montażowym - ustęp | kpl. | 3
3.344 | B.03.01.01 | Urządzenia sanitarne na elemencie montażowym - ustęp dla niepełnosprawnych | kpl. | 1
3.345 | B.03.01.01 | Przyciski do spłuczek podtynkowych | kpl. | 4
3.346 | B.03.01.01 | Wpusty ściekowe z tworzywa sztucznego o śr. 50 mm | szt. | 2
3.347 | B.03.01.01 | Dodatki za wykonanie podejść odpływowych z PP o śr. 50 mm o połączeniach wciskowych | podej. | 19
3.348 | B.03.01.01 | Dodatki za wykonanie podejść odpływowych z PP o śr. 110 mm o połączeniach wciskowych | podej. | 4
3.349 | B.03.01.01 | Próba szczelności instalacji kanalizacji sanitarnej | m | 117
3.35 | B.03.01.01 | Demontaż istniejącej instalacji kanalizacji sanitarnej. | kpl. | 1
INSTALACJA WENTYLACJI MECHANICZNEJ
3.351 | B.03.02.01 | Przebicie otworów o pow.do 0.1 m2 dla przewodów wentylacyjnych w ścianach i stropach. | otw. | 30
3.352 | B.03.02.01 | Zamurowanie przebić w ścianach z cegieł o grubości ponad 1 ceg. i stropach | szt. | 30
3.353 | B.03.02.01 | Centrala nawiewno-wywiewna podwieszana z wymiennikiem krzyżowym oraz filtrami F5, Vnaw=290m3/h, Vwyw=190m3/h, dostawa automatyki i falowników po stronie producenta urządzenia, montaż na systemowej konstrukcji zabezpieczonej przeciwdrganiowo. | szt. | 1
3.354 | B.03.02.01 | Centrala nawiewno-wywiewna podwieszana z wymiennikiem krzyżowym oraz filtrami F5, Vnaw=500m3/h, Vwyw=355m3/h, dostawa automatyki i falowników po stronie producenta urządzenia, montaż na systemowej konstrukcji zabezpieczonej przeciwdrganiowo. | szt. | 1
3.355 | B.03.02.01 | Centrala nawiewno-wywiewna podwieszana z wymiennikiem krzyżowym oraz filtrami F5, Vnaw=700m3/h, Vwyw=515m3/h, dostawa automatyki i falowników po stronie producenta urządzenia, montaż na systemowej konstrukcji zabezpieczonej przeciwdrganiowo. | szt. | 1
3.356 | B.03.02.01 | Centrala nawiewna podwieszana z filtrami F5 nagrzewnica elekryczna o mocy 21kW, 400V, Vnaw=1425m3/h, dostawa automatyki i falowników po stronie producenta urządzenia, montaż na systemowej konstrukcji zabezpieczonej przeciwdrganiowo. | szt. | 1
3.357 | B.03.02.01 | Ramy stalowe pod wentylatory o masie do 60 kg. Konstrukcja stalowa pod centralę wentylacyjną- antywibracyjna. | szt. | 4
3.358 | B.03.02.01 | Wentylator ścienny wyciągowy Vw=50-125 m3/h, dP=100Pa, Pel=30W, 230V/~1/50Hz | szt. | 7
3.359 | B.03.02.01 | Wentylator dachowy z wyrzutem pionowym, Vw=65 m3/h, dP=150Pa, montaż na podstawie tłumiącej, 230V/~1/50Hz | szt. | 1
3.36 | B.03.02.01 | Wentylator dachowy kuchenny z wyrzutem pionowym, Vw=1300 m3/h, dP=400Pa, montaż na podstawie tłumiącej, 230V/~1/50Hz | szt. | 1
3.361 | B.03.02.01 | Przewody wentylacyjne z blachy stalowej,prostokątne,typ A/I o obwodzie do 4400 mm - udział kształtek do 35 % | m2 | 12.8
3.362 | B.03.02.01 | Przewody wentylacyjne z blachy stalowej,kolowe,typ S(Spiro) o śr. 100 mm - udzial kształtek do 35 % | m2 | 6.91
3.363 | B.03.02.01 | Przewody wentylacyjne z blachy stalowej,kolowe,typ S(Spiro) o śr. 125 mm - udzial kształtek do 35 % | m2 | 10.79
3.364 | B.03.02.01 | Przewody wentylacyjne z blachy stalowej,kolowe,typ S(Spiro) o śr. 160 mm - udzial kształtek do 35 % | m2 | 22.11
3.365 | B.03.02.01 | Przewody wentylacyjne z blachy stalowej,kolowe,typ S(Spiro) o śr. 200 mm - udzial kształtek do 35 % | m2 | 10.36
3.366 | B.03.02.01 | Przewody wentylacyjne z blachy stalowej,kolowe,typ S(Spiro) o śr. 250 mm - udzial kształtek do 35 % | m2 | 14.68
3.367 | B.03.02.01 | Przewody elastyczne izolowane 30mm o śr. 100 mm | m | 15
3.368 | B.03.02.01 | Przewody elastyczne izolowane 30mm o śr. 125 mm | m | 15
3.369 | B.03.02.01 | Przewody elastyczne izolowane 30mm o śr. 160 mm | m | 10
3.37 | B.03.02.01 | Włączenie w szczelny przewód wyprowadzony ponad dach budynku. | szt. | 7
3.371 | B.03.02.01 | Otwory kontrolne systemu zasuwowego lub drzwiowego do przewodów wentylacyjnych- wyczystki | szt. | 10
3.372 | B.03.02.01 | Przepustnice jednopłaszczyznowe stalowe kołowe,typ B do przewodów o śr. 100 mm | szt. | 12
3.373 | B.03.02.01 | Przepustnice jednopłaszczyznowe stalowe kołowe,typ B do przewodów o śr. 125 mm | szt. | 10
3.374 | B.03.02.01 | Przepustnice jednopłaszczyznowe stalowe kołowe,typ B do przewodów o śr. 160 mm | szt. | 6
3.375 | B.03.02.01 | Przepustnice wielopłaszczyznowe stalowe prostokątne, typ A i B do przewodów o obwodzie do 2400 mm Przepustnica wielopłaszczyznowa 600x200 mm. | szt. | 1
3.376 | B.03.02.01 | Anemostaty kołowe typ D o śr. 100 mm | szt. | 12
3.377 | B.03.02.01 | Anemostaty kołowe typ D o śr. 125 mm | szt. | 10
3.378 | B.03.02.01 | Anemostaty kołowe typ D o śr. 160 mm | szt. | 6
3.379 | B.03.02.01 | Kratka wentylacyjna z przepustnicą o wym. 300x200 mm. | szt. | 2
3.38 | B.03.02.01 | Kratka wentylacyjna nawiewna o wym. 600x300 mm V=1300 m3/h | szt. | 1
3.381 | B.03.02.01 | Wywiew z okapu Vwyw=1300m3/h wykonanie stal nierdzewna, okap wg technologii gastronomicznej dla kuchni. | szt. | 1
3.382 | B.03.02.01 | Tłumik akustyczny rurowy prosty i opływowy o śr. 160 mm | szt. | 4
3.383 | B.03.02.01 | Tłumik akustyczny rurowy prosty i opływowy o śr. 250 mm | szt. | 8
3.384 | B.03.02.01 | Tłumiki akustyczne płytowe prostokątne o wym. 600x200 mm. | szt. | 1
3.385 | B.03.02.01 | Czerpnia ścienna o wym. 200x200 mm. | szt. | 1
3.386 | B.03.02.01 | Czerpnia ścienna o wym. 300x300 mm. | szt. | 1
3.387 | B.03.02.01 | Czerpnia ścienna o wym. 400x250 mm. | szt. | 1
3.388 | B.03.02.01 | Czerpnia ścienna o wym. 600x400 mm. | szt. | 1
3.389 | B.03.02.01 | Wyrzutnie dachowe kołowe typ D, E, G o śr. do 160 mm z pionowym wylotem powietrza, montaż na podstawie dachowej tłumiącej. | szt. | 11
3.39 | B.03.02.01 | Jednowarstwowa izolacja kanałów wentylacyjnych matami z wełny mineralnej na folii aluminiowej o gr.30 mm | m2 | 93.18
3.391 | B.03.02.01 | Uruchomienie układu wentylacji mechanicznej, przeszkolenie przedstawicieli użytkownika | kpl. | 4
3.392 | B.03.02.01 | Badanie wydajności zespołu wentylacji mechanicznej | kpl. | 1
INSTALACJA KLIMATYZACJI
3.393 | B.03.02.01 | Przebicie otworów dla przewodów instalacyjnych o śr.do 50 mm w ścianach murowanych o grub. 1 ceg. | otw. | 15
3.394 | B.03.02.01 | Zabetonowanie otworów w stropach i ścianach o pow.do 0.1 m2 | szt. | 15
3.395 | B.03.02.01 | Izolacja przejść przewodów klimatyzacyjnych przez ścianę zewnętrzną. | kpl. | 7
3.396 | B.03.02.01 | Dostawa urządzeń klimatyzacyjnych typu Split dla zaplecza socjalnego: - klimatyzator ścienny o mocy Qch=2,0 kW wymiary 270x870x204, masa 8,5kg ciśnienie akustyczne max 40dB(A) + jednostka zewnętrzna Qchł=2,0kW wymiary 535x663x293, masa 21kg, ciśnienie akustyczne max 45dB(A) + sterownik | kpl. | 1
3.397 | B.03.02.01 | Dostawa urządzeń klimatyzacyjnych typu Split dla pom. biurowych: - klimatyzator ścienny o mocy Qch=2,5 kW wymiary 270x870x204, masa 8,5kg ciśnienie akustyczne max 40dB(A) + jednostka zewnętrzna Qchł=2,0kW wymiary 535x663x293, masa 21kg, ciśnienie akustyczne max 45dB(A) + sterownik | kpl. | 3
3.398 | B.03.02.01 | Dostawa urządzeń klimatyzacyjnych typu Split dla pom. dyżurnego ruchu: - klimatyzator ścienny o mocy Qch=4,0 kW wymiary 270x870x204, masa 8,5kg ciśnienie akustyczne max 40dB(A) + jednostka zewnętrzna Qchł=4,0kW wymiary 540x790x290, masa 34kg, ciśnienie akustyczne max 50dB(A) + sterownik | kpl. | 1
3.399 | B.03.02.01 | Przełożenie istniejących klimatyzatorów do pomieszczenia teletechnicznego wraz z montażem jednostek zewnętrznych, orurowaniem, izlolacją oraz układem sterowania. | kpl. | 1
3.4 | B.03.02.01 | Montaż jednostki zewnętrznej - (bez M) - prace na elewacji budynku (R=2,0) | szt. | 5
3.401 | B.03.02.01 | Montaż jednostki wewnętrznej - klimatyzator ścienny (bez M) | szt. | 5
3.402 | B.03.02.01 | Konstrukcja wsporcza dla jednostki zewnętrznej z atestem, zabezpieczona przeciwdrganiowo | szt. | 5
3.403 | B.03.02.01 | Montaż pompek skroplin w miejscach gdzie nie ma możliwości odprowadzenia grawitacyjnego - przyjęto 5 szt. | szt. | 5
3.404 | B.03.02.01 | Przewody kabelkowe sygnałowe w konfiguracji jednostka zewnętrzna - jednostka wewnętrzna | m | 55
3.405 | B.03.02.01 | Rurociągi miedziane na ciśnienie do 1.0 MPa o śr.zew. 6,35 mm na ścianach w instalacjach gazów medycznych | m | 55
3.406 | B.03.02.01 | Rurociągi miedziane na ciśnienie do 1.0 MPa o śr.zew. 9,52 mm na ścianach w instalacjach gazów medycznych | m | 41
3.407 | B.03.02.01 | Rurociągi miedziane na ciśnienie do 1.0 MPa o śr.zew. 12,7 mm na ścianach w instalacjach gazów medycznych | m | 14
3.408 | B.03.02.01 | Rurociągi z PVC o śr. zewnętrznej 20 mm łączone metodą klejenia, na ścianach w budynkach niemieszkalnych Instalacja odprowadzenia skroplin. | m | 8
3.409 | B.03.02.01 | Rurociągi z PVC o śr. zewnętrznej 25 mm łączone metodą klejenia, na ścianach w budynkach niemieszkalnych Instalacja odprowadzenia skroplin. | m | 6
3.41 | B.03.02.01 | Rurociągi z PVC o śr. zewnętrznej 40 mm łączone metodą klejenia, na ścianach w budynkach niemieszkalnych Instalacja odprowadzenia skroplin. | m | 6
3.411 | B.03.02.01 | Syfon z blokadą antyzapachową do instalacji klimatyzacji HL o śr. 50 mm | szt. | 3
3.412 | B.03.02.01 | Podejścia do punktów poboru o średnicy zewnętrznej 6,35 mm | szt. | 10
3.413 | B.03.02.01 | Podejścia do punktów poboru o średnicy zewnętrznej 9,52 mm | szt. | 8
3.414 | B.03.02.01 | Podejścia do punktów poboru o średnicy zewnętrznej 12,7 mm | szt. | 2
3.415 | B.03.02.01 | Izolacja rurociągów izolacją z kauczuku gr. 13 mm dla ruroc. o śr. 6,35 mm | m | 55
3.416 | B.03.02.01 | Izolacja rurociągów izolacją z kauczuku gr. 13 mm dla ruroc. o śr. 9,52 mm | m | 41
3.417 | B.03.02.01 | Izolacja rurociągów izolacją z kauczuku gr. 13 mm dla ruroc. o śr. 12,7 mm | m | 14
3.418 | B.03.02.01 | Przedmuchanie azotem urządzeń i instal.chłodniczych freonowych o wydaj. 15.0 tys.kcal/h | kpl. | 1
3.419 | B.03.02.01 | Próba szczelności urządzeń i instal.obiegu freonu itp. o wydaj. 15.0 tys.kcal/h | kpl. | 1
3.42 | B.03.02.01 | Napełnienie urządzeń i instalacji obiegu freonu i podobnych czynnikowczynnikiem chłodniczym - wydajność 15.0 tys.kcal/h | kpl. | 1
3.421 | B.03.02.01 | Uruchomienie i uzyskanie niskich temperatur - wydajność 15.0 tys.kcal/h | kpl. | 1
Budowa, przebudowa i rozbudowa linii kolejowej nr 47 w zakresie dobudowy drugiego toru wraz z infrastrukturą towarzyszącą, w ramach zadania: „Modernizacja infrastruktury kolejowej Linii WKD – poprzez budowę drugiego toru linii kolejowej nr 47 od Podkowy Leśnej do Grodziska Mazowieckiego” |  |  | PRZEDMIAR ROBÓT NR 03
OBIEKTY KUBATUROWE
Remont Budynku dworca Grodzisk Mazowiecki Radońska - Instalacje elektryczne i teletechniczne
Lp. | Nr | Nazwa elementu rozliczeniowego | Jedn. | Ilość
| STWiORB |  | miary | jednostek
1 | 2 | 3 | 4 | 5
INSTALACJE ELEKTRYCZNE i TELETECHNICZNE
DEMONTAŻE
3.422 | B.04.01.01 | Demontaż istniejących instalacji | kpl. | 1
ROZDZIELNICE
3.423 | B.04.01.01 | Montaż rozdzielnicy R1 wraz z przygotowaniem podłoża i podłączeniem | kpl. | 1
3.424 | B.04.01.01 | Montaż rozdzielnicy R2 wraz z przygotowaniem podłoża i podłączeniem | kpl. | 1
3.425 | B.04.01.01 | Montaż rozdzielnicy R3 wraz z przygotowaniem podłoża i podłączeniem | kpl. | 1
3.426 | B.04.01.01 | Montaż rozdzielnicy RUPS2 wraz z przygotowaniem podłoża i podłączeniem | kpl. | 1
3.427 | B.04.01.01 | Montaż rozdzielnicy RUPS3 wraz z przygotowaniem podłoża i podłączeniem | kpl. | 1
INSTALACJA GNIAZD I ZASILANIA URZĄDZEŃ TECHNOLOGICZNYCH
3.428 | B.04.01.01 | Montaż przewodów kabelkowych, układanie wraz z przygotowaniem podłoża (w tym wykuciem bruzd) pod tynkiem - kabel N2XH 5x6mm2 | m | 39
3.429 | B.04.01.01 | Montaż przewodów kabelkowych, układanie wraz z przygotowaniem podłoża (w tym wykuciem bruzd) pod tynkiem - kabel N2XH 5x4mm2 | m | 28
3.43 | B.04.01.01 | Montaż przewodów kabelkowych, układanie wraz z przygotowaniem podłoża (w tym wykuciem bruzd) pod tynkiem - kabel N2XH 5x1,5mm2 | m | 81
3.431 | B.04.01.01 | Montaż przewodów kabelkowych, układanie wraz z przygotowaniem podłoża (w tym wykuciem bruzd) pod tynkiem - kabel N2XH 3x4mm2 | m | 134
3.432 | B.04.01.01 | Montaż przewodów kabelkowych, układanie wraz z przygotowaniem podłoża (w tym wykuciem bruzd) pod tynkiem - kabel N2XH 3x2,5mm2 | m | 1856
3.433 | B.04.01.01 | Montaż przewodów kabelkowych, układanie wraz z przygotowaniem podłoża (w tym wykuciem bruzd) pod tynkiem - kabel N2XH 3x1,5mm2 | m | 56
3.434 | B.04.01.01 | Układanie rurek ochronnych wraz z przygotowaniem podłoża - rura PVC fi25mm | m | 6
3.435 | B.04.01.01 | Wciąganie przewodów kabelkowych do rur ochronnych - kabel N2XH 3x2,5mm2 | m | 6
3.436 | B.04.01.01 | Montaż przewodów kabelkowych, układanie wraz z przygotowaniem podłoża (w tym wykuciem bruzd) pod tynkiem na certyfikowanych uchwytach E90 - kabel HDGs 3x1,5mm2 | m | 118
3.437 | B.04.01.01 | Montaż przycisku alarmowego - przycisk PWP | kpl. | 1
3.438 | B.04.01.01 | Montaż puszki n/t odgałęźnej | szt. | 8
3.439 | B.04.01.01 | Montaż puszki p/t głębokiej | szt. | 131
3.44 | B.04.01.01 | Montaż gniazda wtykowego 2P+Z 16A p/t z ramką - gn. pojedyncze | kpl. | 14
3.441 | B.04.01.01 | Montaż gniazda wtykowego 2P+Z 16A p/t z ramką - gn. podwójne | kpl. | 51
3.442 | B.04.01.01 | Montaż gniazda wtykowego 2P+Z 16A p/t z ramką IP44 | kpl. | 52
3.443 | B.04.01.01 | Montaż puszki podłogowej 8-modułówej wraz z przygotowaniem podłoża | kpl. | 2
3.444 | B.04.01.01 | Montaż gniazda wtykowego 2P+Z 16A 45x45mm | kpl. | 12
3.445 | B.04.01.01 | Montaż zasilacza UPS1 | kpl. | 1
3.446 | B.04.01.01 | Montaż zasilacza UPS2, UPS3 | kpl. | 2
INSTALACJA OŚWIETLENIA
3.447 | B.04.01.01 | Montaż przewodów kabelkowych, układanie wraz z przygotowaniem podłoża (w tym wykuciem bruzd) pod tynkiem - kabel N2XH 4x1,5mm2 | m | 182
3.448 | B.04.01.01 | Montaż przewodów kabelkowych, układanie wraz z przygotowaniem podłoża (w tym wykuciem bruzd) pod tynkiem - kabel N2XH 3x1,5mm2 | m | 432
3.449 | B.04.01.01 | Montaż czujnika obecności - czujnik PIR n/t | szt. | 10
3.45 | B.04.01.01 | Montaż puszki p/t głębokiej | szt. | 29
3.451 | B.04.01.01 | Montaż łącznika oświetlenia 10A p/t z ramką - łącznik pojedynczy | kpl. | 1
3.452 | B.04.01.01 | Montaż łącznika oświetlenia 10A p/t z ramką - łącznik świecznikowy | kpl. | 4
3.453 | B.04.01.01 | Montaż łącznika oświetlenia 10A p/t z ramką - łącznik schodowy | kpl. | 8
3.454 | B.04.01.01 | Montaż łącznika oświetlenia 10A p/t z ramką - łącznik krzyżowy | kpl. | 1
3.455 | B.04.01.01 | Montaż łącznika oświetlenia 10A p/t z ramką - łącznik chodowy podwójny | kpl. | 7
3.456 | B.04.01.01 | Montaż łącznika oświetlenia 10A p/t IP44 z ramką - łącznik pojedynczy | kpl. | 2
3.457 | B.04.01.01 | Montaż łącznika oświetlenia 10A p/t IP44 z ramką - łącznik świecznikowy | kpl. | 1
3.458 | B.04.01.01 | Montaż łącznika oświetlenia 10A p/t IP44 z ramką - łącznik schodowy | kpl. | 4
3.459 | B.04.01.01 | Montaż łącznika oświetlenia 10A p/t IP44 z ramką - łącznik krzyżowy | kpl. | 1
OPRAWY OŚWIETLENIOWE
3.46 | B.04.01.01 | Montaż opraw oświetleniowych LED wraz z układami zasilającymi - oprawa ozn. 1 | kpl. | 7
3.461 | B.04.01.01 | Montaż opraw oświetleniowych LED wraz z układami zasilającymi - oprawa ozn. 2 | kpl. | 4
3.462 | B.04.01.01 | Montaż opraw oświetleniowych LED wraz z układami zasilającymi - oprawa ozn. 3 | kpl. | 6
3.463 | B.04.01.01 | Montaż opraw oświetleniowych LED wraz z układami zasilającymi - oprawa ozn. 4 | kpl. | 12
3.464 | B.04.01.01 | Montaż opraw oświetleniowych LED wraz z układami zasilającymi - oprawa ozn. 5 | kpl. | 8
3.465 | B.04.01.01 | Montaż opraw oświetleniowych LED wraz z układami zasilającymi - oprawa ozn. 6 | kpl. | 8
3.466 | B.04.01.01 | Montaż opraw oświetleniowych LED wraz z układami zasilającymi - oprawa ozn. 7 | kpl. | 9
3.467 | B.04.01.01 | Montaż opraw oświetleniowych awaryjnych LED wraz z układami zasilającymi - oprawa ozn. 11 AW | kpl. | 6
3.468 | B.04.01.01 | Montaż opraw oświetleniowych awaryjnych LED wraz z układami zasilającymi - oprawa ozn. AW1 | kpl. | 12
3.469 | B.04.01.01 | Montaż opraw oświetleniowych awaryjnych LED wraz z układami zasilającymi - oprawa ozn. AW2 | kpl. | 3
3.47 | B.04.01.01 | Montaż opraw oświetleniowych awaryjnych LED wraz z układami zasilającymi - oprawa ozn. EW1 | kpl. | 4
INSTALACJA UZIOMU I ODGROMOWA
3.471 | B.04.01.01 | Układanie płaskownika FeZn 30x4 - uziom otokowy - wraz z wykopem rowów | m | 98
3.472 | B.04.01.01 | Układanie płaskownika FeZn 30x4 - przewody uziemiające - wraz z wykopaniem rowów | m | 19
3.473 | B.04.01.01 | Montaż drutu FeZn fi8mm na wspornikach ściennych - przewody odprowadzające | m | 32
3.474 | B.04.01.01 | Montaż drutu FeZn fi8mm na wspornikach dachowych - zwody poziome | m | 148
3.475 | B.04.01.01 | Montaż złączy krzyżowych | szt. | 52
3.476 | B.04.01.01 | Montaż złączy kontrolno-pomiarowych | kpl. | 8
3.477 | B.04.01.01 | Montaż masztu odgromowego pojedynczego | kpl. | 5
3.478 | B.04.01.01 | Montaż szyny wyrównawczej | szt. | 6
3.479 | B.04.01.01 | Ułożenie przewodów wyrównawczych z przewodów kabelkowych LgY 6mm2 | m | 70
3.48 | B.04.01.01 | Ułożenie przewodów wyrównawczych z przewodów kabelkowych LgY 25mm2 | m | 30
POMIARY
3.481 | B.04.01.01 | Sprawdzenie i pomiar obwodów el. nn o ilości faz do 1 | kpl. | 1
3.482 | B.04.01.01 | Sprawdzenie i pomiar obwodów el. nn o ilości faz do 3 | kpl. | 1
3.483 | B.04.01.01 | Sprawdzenie i pomiar skuteczności ochrony p.porażenowej | kpl. | 1
3.484 | B.04.01.01 | Sprawdzenie i pomiary uziemienia ochronnego/roboczego | kpl. | 1
3.485 | B.04.01.01 | Sprawdzenie i pomiary instalacji odgromowej | kpl. | 1
3.486 | B.04.01.01 | Sprawdzenie i pomiary fotometryczne oświetlenia | kpl. | 1
3.487 | B.04.01.01 | Wykonanie dokumentacji powykonawczej | kpl. | 1
SIEĆ STRUKTURALNA
3.488 | B.04.01.01 | Montaz szafy rack | kpl. | 3
3.489 | B.04.01.01 | Montaż wyposażenia punktu dystrybucyjnego - przełącznica światłowodowa 12xLC dx | kpl. | 2
3.49 | B.04.01.01 | Montaż wyposażenia punktu dystrybucyjnego - panel rozdzielczy 24xRJ45 kat. 6 UTP wyposażony | kpl. | 3
3.491 | B.04.01.01 | Montaż wyposażenia punktu dystrybucyjnego - panel porządkujący 1U | szt. | 4
3.492 | B.04.01.01 | Montaż wyposażenia punktu dystrybucyjnego - listwa zasilająca | szt. | 3
3.493 | B.04.01.01 | Montaż wyposażenia punktu dystrybucyjnego - panel wentylatorów | kpl. | 3
3.494 | B.04.01.01 | Wyposażenie punktu dystrybucyjnego - dostawa: patchcord UUTP kat.6 10G 1,5m | szt. | 26
3.495 | B.04.01.01 | Wyposażenie punktu dystrybucyjnego - dostawa: patchcord UUTP kat.6 10G 1,0m | szt. | 14
3.496 | B.04.01.01 | Zakończenie przewodu na panelu rozdzielczym - przewód UTP | szt. | 38
3.497 | B.04.01.01 | Układanie rurek ochronnych wraz z wykuciem bruzd - rura PVC | m | 308
3.498 | B.04.01.01 | Wciąganie przewodów kabelkowych do rur ochronnych - przewód U/UTP 4x2x0,5 kat.6 | m | 722
3.499 | B.04.01.01 | Wciąganie przewodów kabelkowych do rur ochronnych - światłowód W-NOTKSd 12J | m | 33
3.5 | B.04.01.01 | Zakończenie kabla światłowodowego w przełącznicy światłowodowej wraz z montażem pigtaili | kpl. | 2
3.501 | B.04.01.01 | Montaż puszki p/t głębokiej | szt. | 22
3.502 | B.04.01.01 | Montaż gniazda p/t z ramką | kpl. | 22
3.503 | B.04.01.01 | Montaż modułu keystone RJ45 z osprzętem wraz z zarobieniem przewodu | kpl. | 38
3.504 | B.04.01.01 | Wykonanie pomiarów torów transmisji - pomiary torów okablowania miedzianego i światłowodowego | kpl. | 1
3.505 | B.04.01.01 | Wykonanie dokumentacji powykonawczej | kpl. | 1
OSZACOWANIE KOSZTÓW - INSTALACJE TELETECHNICZNE
3,505a | B | System sygnalizacji pożaru (SSP) | kpl. | 1
3,505b | B | System sygnalizacji włamania i napadu (SSWiN) | kpl. | 1
3,505c | B | System telewizji dozorowej (STVD) | kpl. | 1
Budowa, przebudowa i rozbudowa linii kolejowej nr 47 w zakresie dobudowy drugiego toru wraz z infrastrukturą towarzyszącą, w ramach zadania: „Modernizacja infrastruktury kolejowej Linii WKD – poprzez budowę drugiego toru linii kolejowej nr 47 od Podkowy Leśnej do Grodziska Mazowieckiego”
PRZEDMIAR ROBÓT NR 04
OBIEKTY INŻYNIERYJNE
Nazwy i kody robót budowlanych objętych przedmiotem zamówienia:
(klasyfikacja robót wg Wspólnego Słownika Zamówień):
| Dział | 45 | 45000000-7 | Roboty budowlane
| Grupa 1 | 45.1 | 45100000-8 | Przygotowanie terenu pod budowę
| Grupa 2 | 45.2 | 45200000-9 | Roboty budowlane w zakresie wznoszenia kompletnych obiektów budowlanych lub ich części oraz roboty w zakresie inżynierii lądowej i wodnej
PRZEDMIAR ROBÓT
Kod CPV | 45213320-2 | Roboty budowlane w zakresie budowy obiektów budowlanych związanych z transportem kolejowym
| Obiekt: | IV.1 Most M1 w km 25+356
LP. | Nr STWiORB | Nazwa elementu rozliczeniowego | Jedn. Miary | Ilość jednostek
1 | 2 | 3 | 4 | 5
FUNDAMENTOWANIE
| M.11.01.00 | Roboty ziemne
4.1 | M.11.01.01 | Wykopy fundamentowe wraz z umocnieniem | m3 | 372.14
4.2 | M.11.01.12 | Zasypanie przestrzeni za ścianami konstrukcji | m3 | 518.36
4.3 | M.11.01.13 | Nasypy i stożki przyobiektowe | m3 | 44.57
| M.11.05.00 | Ścianki szczelne
4.4 | M.11.05.01 | Stalowe ścianki szczelne | m2 | 342
ZBROJENIE
| M.12.01.00 | Stal zbrojeniowa
4.5 | M.12.01.01 | Zbrojenie betonu stalą klasy A-IIIN | kg | 41547.4
BETON
| M.13.01.00 | Beton konstrukcyjny
4.6 | M.13.01.01 | Beton fundamentów w deskowaniu | m3 | 88.5
4.7 | M.13.01.03 | Beton podpór | m3 | 64.5
4.8 | M.13.01.04 | Beton ustroju niosącego | m3 | 27.7
4.9 | M.13.01.07 | Beton murów oporowych | m3 | 33.7
4.1 | M.13.01.08 | Beton schodów | m3 | 3.3
| M.13.02.00 | Beton niekonstrukcyjny
4.11 | M.13.02.02 | Beton wyrównawczy | m3 | 21.9
KONSTRUKCJE STALOWE
| M.14.01.00 | Konstrukcje stalowe
4.12 | M.14.01.01 | Konstrukcja stalowa | kg | 4777
| M.14.02.00 | Zabezpieczenie antykorozyjne konstrukcje stalowej
4.13 | M.14.02.01 | Metalizacja | m2 | 141
4.14 | M.14.02.02 | Pokrywanie powłokami malarskimi powłoki metalizowanej | m2 | 141
IZOLACJA
| M.15.01.00 | Izolacja cienka
4.15 | M.15.01.01 | Izolacja bitumiczna | m2 | 666.98
4.16 | M.15.01.03 | Zabezpieczenie antykorozyjne wyeksponowanych powierzchni betonowych - powłoka pokrywajaca rysy do 0.15mm | m2 | 195.12
4.17 | M.15.02.02 | Izolacja płyty pomostu - izolacja natryskowa | m2 | 62.3
4.18 | M.15.05.01 | Nawierzchnia epoksydowo-poliuretanowa | m2 | 7.7
ODWODNIENIE
| M.16.03.00 | Odwodnienie Zasypki przyczółka
4.19 | M.16.03.01 | Wykonanie odwodnienia zasypki przyczółka z użyciem maty drenażowej | m2 | 235.66
4.2 | M.16.03.02 | Wykonanie odwodnienia zasypki przyczółka za pomocą rurki drenarskiej | m | 29.9
URZADZENIA DYLATACYJNE
| M.18.01.00 | Dylatacje szczelne
4.21 | M.18.01.02 | Dylatacje elementów betonowych z taśmą uszczelniajacą | m | 21.28
ELEMENTY ZABEZPIECZAJACE
| M.19.02.00 | Balustrady
4.22 | M.19.02.01 | Balustrady stalowe | m | 60.48
INNE ROBOTY MOSTOWE
| M.20.01.00 | Roboty różne
4.23 | M.20.01.02 | Umocnienia płytą ażurową | m2 | 247.07
4.24 | M.20.07.01 | Znaki wysokościowe | szt. | 11
4.25 | M.20.07.02 | Różne elementy stalowe | kg | 1280
4.26 | M.20.01.15 | Rozbiórka konstrukcji betonowej | m3 | 77.17
4.27 | M.20.01.17 | Umocnienie brzegów i dna rzeki | m2 | 133.35
| M.20.02.00 | Roboty inne
4.28 | M.20.02.01 | Próbne obciążenie obiektu mostowego | szt. | 1
PRZEDMIAR ROBÓT
Kod CPV | 45213320-2 | Roboty budowlane w zakresie budowy obiektów budowlanych związanych z transportem kolejowym
| Obiekt: | IV.2 Przepust P1 w km 25+753
LP. | Nr STWiORB | Nazwa elementu rozliczeniowego | Jedn. Miary | Ilość jednostek
1 | 2 | 3 | 4 | 5
FUNDAMENTOWANIE
| M.11.01.00 | Roboty ziemne
4.29 | M.11.01.01 | Wykopy fundamentowe wraz z umocnieniem | m3 | 20.5
4.3 | M.11.01.04 | Zasypanie wykopów wraz z zagęszczeniem | m3 | 31.5
| M.11.05.00 | Ścianki szczelne
4.31 | M.11.05.01 | Stalowe ścianki szczelne | m2 | 4.5
INNE ROBOTY MOSTOWE
| M.20.01.00 | Roboty różne
4.32 | M.20.01.15 | Rozbiórka konstrukcji betonowej | m3 | 6.65
PRZEDMIAR ROBÓT
Kod CPV | 45213320-2 | Roboty budowlane w zakresie budowy obiektów budowlanych związanych z transportem kolejowym
| Obiekt: | IV.3 Przepust P2 w km 26+657
LP. | Nr STWiORB | Nazwa elementu rozliczeniowego | Jedn. Miary | Ilość jednostek
1 | 2 | 3 | 4 | 5
FUNDAMENTOWANIE
| M.11.01.00 | Roboty ziemne
4.33 | M.11.01.01 | Wykopy fundamentowe wraz z umocnieniem | m3 | 100.95
4.34 | M.11.01.04 | Zasypanie wykopów wraz z zagęszczeniem | m3 | 88.62
4.35 | M.11.01.05 | Wymiana gruntu w wykopie | m3 | 13.66
| M.11.05.00 | Ścianki szczelne
4.36 | M.11.05.01 | Stalowe ścianki szczelne | m2 | 32.5
ZBROJENIE
| M.12.01.00 | Stal zbrojeniowa
4.37 | M.12.01.01 | Zbrojenie betonu stalą klasy A-IIIN | kg | 82
BETON
| M.13.01.00 | Beton konstrukcyjny
4.38 | M.13.01.01 | Beton fundamentów w deskowaniu | m3 | 1.92
4.39 | M.13.01.08 | Beton schodów | m3 | 2.2
| M.13.02.00 | Beton niekonstrukcyjny
4.4 | M.13.02.02 | Beton wyrównawczy | m3 | 0.33
IZOLACJA
| M.15.01.00 | Izolacja cienka
4.41 | M.15.01.01 | Izolacja bitumiczna | m2 | 11.48
ELEMENTY ZABEZPIECZAJACE
| M.19.02.00 | Balustrady
4.42 | M.19.02.01 | Balustrady stalowe | m | 13.48
INNE ROBOTY MOSTOWE
| M.20.01.00 | Roboty różne
4.43 | M.20.01.02 | Umocnienia płytą ażurową | m2 | 6.1
4.44 | M.20.01.06 | Ustrój tunelowy-rurowy z blachy falistej | m2 | 15.7
4.45 | M.20.07.02 | Różne elementy stalowe | kg | 384
4.46 | M.20.01.15 | Rozbiórka konstrukcji betonowej | m3 | 5.94
PRZEDMIAR ROBÓT
Kod CPV | 45213320-2 | Roboty budowlane w zakresie budowy obiektów budowlanych związanych z transportem kolejowym
| Obiekt: | IV.4 Przepust M2 w km 27+515
LP. | Nr STWiORB | Nazwa elementu rozliczeniowego | Jedn. Miary | Ilość jednostek
1 | 2 | 3 | 4 | 5
FUNDAMENTOWANIE
| M.11.01.00 | Roboty ziemne
4.47 | M.11.01.01 | Wykopy fundamentowe wraz z umocnieniem | m3 | 205.84
4.48 | M.11.01.04 | Zasypanie wykopów wraz z zagęszczeniem | m3 | 192.8
4.49 | M.11.01.05 | Wymiana gruntu w wykopie | m3 | 21.58
| M.11.05.00 | Ścianki szczelne
4.5 | M.11.05.01 | Stalowe ścianki szczelne | m2 | 63
ZBROJENIE
| M.12.01.00 | Stal zbrojeniowa
4.51 | M.12.01.01 | Zbrojenie betonu stalą klasy A-IIIN | kg | 75.5
BETON
| M.13.01.00 | Beton konstrukcyjny
4.52 | M.13.01.01 | Beton fundamentów w deskowaniu | m3 | 2.41
4.53 | M.13.01.08 | Beton schodów | m3 | 2
| M.13.02.00 | Beton niekonstrukcyjny
4.54 | M.13.02.02 | Beton wyrównawczy | m3 | 0.35
IZOLACJA
| M.15.01.00 | Izolacja cienka
4.55 | M.15.01.01 | Izolacja bitumiczna | m2 | 12.12
ELEMENTY ZABEZPIECZAJACE
| M.19.02.00 | Balustrady
4.56 | M.19.02.01 | Balustrady stalowe | m | 16.73
INNE ROBOTY MOSTOWE
| M.20.01.00 | Roboty różne
4.57 | M.20.01.02 | Umocnienia płytą ażurową | m2 | 7
4.58 | M.20.01.06 | Ustrój tunelowy-rurowy z blachy falistej | m2 | 34.86
4.59 | M.20.07.02 | Różne elementy stalowe | kg | 512
4.6 | M.20.01.15 | Rozbiórka konstrukcji betonowej | m3 | 42.86
PRZEDMIAR ROBÓT
Kod CPV | 45213320-2 | Roboty budowlane w zakresie budowy obiektów budowlanych związanych z transportem kolejowym
| Obiekt: | IV.5 Most M3 w km 28+498
LP. | Nr STWiORB | Nazwa elementu rozliczeniowego | Jedn. Miary | Ilość jednostek
1 | 2 | 3 | 4 | 5
FUNDAMENTOWANIE
| M.11.01.00 | Roboty ziemne
4.61 | M.11.01.01 | Wykopy fundamentowe wraz z umocnieniem | m3 | 690.75
4.62 | M.11.01.12 | Zasypanie przestrzeni za ścianami konstrukcji | m3 | 563.88
4.63 | M.11.01.13 | Nasypy i stożki przyobiektowe | m3 | 27.22
| M.11.05.00 | Ścianki szczelne
4.64 | M.11.05.01 | Stalowe ścianki szczelne | m2 | 420.92
ZBROJENIE
| M.12.01.00 | Stal zbrojeniowa
4.65 | M.12.01.01 | Zbrojenie betonu stalą klasy A-IIIN | kg | 15016.2
BETON
| M.13.01.00 | Beton konstrukcyjny
4.66 | M.13.01.01 | Beton fundamentów w deskowaniu | m3 | 74
4.67 | M.13.01.03 | Beton podpór | m3 | 26.8
4.68 | M.13.01.07 | Beton murów oporowych | m3 | 3.8
4.69 | M.13.01.08 | Beton schodów | m3 | 2.5
| M.13.02.00 | Beton niekonstrukcyjny
4.7 | M.13.02.02 | Beton wyrównawczy | m3 | 22.4
| M.13.03.00 | Prefabrykaty betonowe
4.71 | M.13.03.01 | Prefabrykowane deski gzymsowe z polimerobetonu | m2 | 14.48
IZOLACJA
| M.15.01.00 | Izolacja cienka
4.72 | M.15.01.01 | Izolacja bitumiczna | m2 | 235.46
4.73 | M.15.01.03 | Zabezpieczenie antykorozyjne wyeksponowanych powierzchni betonowych - powłoka pokrywajaca rysy do 0.15mm | m2 | 159.7
| M.15.02.00 | Izolacja gruba
4.74 | M.15.02.01 | Izolacja płyty pomostu - papa termozgrzewlna | m2 | 43.48
4.75 | M.15.02.02 | Izolacja płyty pomostu - izolacja natryskowa | m2 | 129.84
| M.15.05.00 | Nawierzchnie chodników
4.76 | M.15.05.01 | Nawierzchnia epoksydowo-poliuretanowa | m2 | 16.65
ODWODNIENIE
| M.16.03.00 | Odwodnienie Zasypki przyczółka
4.77 | M.16.03.01 | Wykonanie odwodnienia zasypki przyczółka z użyciem maty drenażowej | m2 | 125.54
4.78 | M.16.03.02 | Wykonanie odwodnienia zasypki przyczółka za pomocą rurki drenarskiej | m | 42.24
URZADZENIA DYLATACYJNE
| M.18.01.00 | Dylatacje szczelne
4.79 | M.18.01.02 | Dylatacje elementów betonowych z taśmą uszczelniajacą | m | 9.32
ELEMENTY ZABEZPIECZAJACE
| M.19.02.00 | Balustrady
4.8 | M.19.02.01 | Balustrady stalowe | m | 45.82
INNE ROBOTY MOSTOWE
| M.20.01.00 | Roboty różne
4.81 | M.20.01.02 | Umocnienia płytą ażurową | m2 | 164.38
4.82 | M.20.01.04 | Ścieki skarpowe | m | 56
4.83 | M.20.01.07 | Podatne konstrukcje z pref. betonowych | m2 | 111
4.84 | M.20.07.01 | Znaki wysokościowe | szt. | 11
4.85 | M.20.07.02 | Różne elementy stalowe | kg | 1216
4.86 | M.20.01.15 | Rozbiórka konstrukcji betonowej | m3 | 44.97
4.87 | M.20.01.17 | Umocnienie brzegów i dna rzeki | m2 | 88.85
| M.20.02.00 | Roboty inne
4.88 | M.20.02.01 | Próbne obciążenie obiektu mostowego | szt. | 1
PRZEDMIAR ROBÓT
Kod CPV | 45213320-2 | Roboty budowlane w zakresie budowy obiektów budowlanych związanych z transportem kolejowym
| Obiekt: | IV.6 Przepust P3 w km 29+149
LP. | Nr STWiORB | Nazwa elementu rozliczeniowego | Jedn. Miary | Ilość jednostek
1 | 2 | 3 | 4 | 5
FUNDAMENTOWANIE
| M.11.01.00 | Roboty ziemne
4.89 | M.11.01.01 | Wykopy fundamentowe wraz z umocnieniem | m3 | 63.07
4.9 | M.11.01.04 | Zasypanie wykopów wraz z zagęszczeniem | m3 | 51.76
4.91 | M.11.01.05 | Wymiana gruntu w wykopie | m3 | 13.66
| M.11.05.00 | Ścianki szczelne
4.92 | M.11.05.01 | Stalowe ścianki szczelne | m2 | 32.5
ZBROJENIE
| M.12.01.00 | Stal zbrojeniowa
4.93 | M.12.01.01 | Zbrojenie betonu stalą klasy A-IIIN | kg | 58.6
BETON
| M.13.01.00 | Beton konstrukcyjny
4.94 | M.13.01.01 | Beton fundamentów w deskowaniu | m3 | 1.92
4.95 | M.13.01.08 | Beton schodów | m3 | 1.3
| M.13.02.00 | Beton niekonstrukcyjny
4.96 | M.13.02.02 | Beton wyrównawczy | m3 | 0.33
IZOLACJA
| M.15.01.00 | Izolacja cienka
4.97 | M.15.01.01 | Izolacja bitumiczna | m2 | 11.48
ELEMENTY ZABEZPIECZAJACE
| M.19.02.00 | Balustrady
4.98 | M.19.02.01 | Balustrady stalowe | m | 10.72
INNE ROBOTY MOSTOWE
| M.20.01.00 | Roboty różne
4.99 | M.20.01.02 | Umocnienia płytą ażurową | m2 | 4.4
4.1 | M.20.01.06 | Ustrój tunelowy-rurowy z blachy falistej | m2 | 14.4
4.101 | M.20.07.02 | Różne elementy stalowe | kg | 384
4.102 | M.20.01.15 | Rozbiórka konstrukcji betonowej | m3 | 18.12
PRZEDMIAR ROBÓT
Kod CPV | 45213320-2 | Roboty budowlane w zakresie budowy obiektów budowlanych związanych z transportem kolejowym
| Obiekt: | IV.7 Most M4 w km 29+983
LP. | Nr STWiORB | Nazwa elementu rozliczeniowego | Jedn. Miary | Ilość jednostek
1 | 2 | 3 | 4 | 5
FUNDAMENTOWANIE
| M.11.01.00 | Roboty ziemne
4.103 | M.11.01.01 | Wykopy fundamentowe wraz z umocnieniem | m3 | 690.75
4.104 | M.11.01.12 | Zasypanie przestrzeni za ścianami konstrukcji | m3 | 563.88
4.105 | M.11.01.13 | Nasypy i stożki przyobiektowe | m3 | 27.22
| M.11.05.00 | Ścianki szczelne
4.106 | M.11.05.01 | Stalowe ścianki szczelne | m2 | 420.92
ZBROJENIE
| M.12.01.00 | Stal zbrojeniowa
4.107 | M.12.01.01 | Zbrojenie betonu stalą klasy A-IIIN | kg | 15016.2
BETON
| M.13.01.00 | Beton konstrukcyjny
4.108 | M.13.01.01 | Beton fundamentów w deskowaniu | m3 | 74
4.109 | M.13.01.03 | Beton podpór | m3 | 26.8
4.11 | M.13.01.07 | Beton murów oporowych | m3 | 3.36
4.111 | M.13.01.08 | Beton schodów | m3 | 2.5
| M.13.02.00 | Beton niekonstrukcyjny
4.112 | M.13.02.02 | Beton wyrównawczy | m3 | 22.4
| M.13.03.00 | Prefabrykaty betonowe
4.113 | M.13.03.01 | Prefabrykowane deski gzymsowe z polimerobetonu | m2 | 14.48
IZOLACJA
| M.15.01.00 | Izolacja cienka
4.114 | M.15.01.01 | Izolacja bitumiczna | m2 | 235.46
4.115 | M.15.01.03 | Zabezpieczenie antykorozyjne wyeksponowanych powierzchni betonowych - powłoka pokrywajaca rysy do 0.15mm | m2 | 159.7
| M.15.02.00 | Izolacja gruba
4.116 | M.15.02.01 | Izolacja płyty pomostu - papa termozgrzewlna | m2 | 43.48
4.117 | M.15.02.02 | Izolacja płyty pomostu - izolacja natryskowa | m2 | 129.84
| M.15.05.00 | Nawierzchnie chodników
4.118 | M.15.05.01 | Nawierzchnia epoksydowo-poliuretanowa | m2 | 16.65
ODWODNIENIE
| M.16.03.00 | Odwodnienie Zasypki przyczółka
4.119 | M.16.03.01 | Wykonanie odwodnienia zasypki przyczółka z użyciem maty drenażowej | m2 | 125.54
4.12 | M.16.03.02 | Wykonanie odwodnienia zasypki przyczółka za pomocą rurki drenarskiej | m | 42.24
URZADZENIA DYLATACYJNE
| M.18.01.00 | Dylatacje szczelne
4.121 | M.18.01.02 | Dylatacje elementów betonowych z taśmą uszczelniajacą | m | 9.32
ELEMENTY ZABEZPIECZAJACE
| M.19.02.00 | Balustrady
4.122 | M.19.02.01 | Balustrady stalowe | m | 45.82
INNE ROBOTY MOSTOWE
| M.20.01.00 | Roboty różne
4.123 | M.20.01.02 | Umocnienia płytą ażurową | m2 | 164.38
4.124 | M.20.01.04 | Ścieki skarpowe | m | 56
4.125 | M.20.01.07 | Podatne konstrukcje z pref. betonowych | m2 | 111
4.126 | M.20.07.01 | Znaki wysokościowe | szt. | 11
4.127 | M.20.07.02 | Różne elementy stalowe | kg | 1216
4.128 | M.20.01.15 | Rozbiórka konstrukcji betonowej | m3 | 80.56
4.129 | M.20.01.17 | Umocnienie brzegów i dna rzeki | m2 | 83.52
| M.20.02.00 | Roboty inne
4.13 | M.20.02.01 | Próbne obciążenie obiektu mostowego | szt. | 1
PRZEDMIAR ROBÓT
Kod CPV | 45213320-2 | Roboty budowlane w zakresie budowy obiektów budowlanych związanych z transportem kolejowym
| Obiekt: | IV.8 Przepust P4 w km 31+533
LP. | Nr STWiORB | Nazwa elementu rozliczeniowego | Jedn. Miary | Ilość jednostek
1 | 2 | 3 | 4 | 5
FUNDAMENTOWANIE
| M.11.01.00 | Roboty ziemne
4.131 | M.11.01.01 | Wykopy fundamentowe wraz z umocnieniem | m3 | 73.37
4.132 | M.11.01.04 | Zasypanie wykopów wraz z zagęszczeniem | m3 | 61.98
4.133 | M.11.01.05 | Wymiana gruntu w wykopie | m3 | 13.49
| M.11.05.00 | Ścianki szczelne
4.134 | M.11.05.01 | Stalowe ścianki szczelne | m2 | 32.5
ZBROJENIE
| M.12.01.00 | Stal zbrojeniowa
4.135 | M.12.01.01 | Zbrojenie betonu stalą klasy A-IIIN | kg | 69.6
BETON
| M.13.01.00 | Beton konstrukcyjny
4.136 | M.13.01.01 | Beton fundamentów w deskowaniu | m3 | 1.92
4.137 | M.13.01.08 | Beton schodów | m3 | 1.8
| M.13.02.00 | Beton niekonstrukcyjny
4.138 | M.13.02.02 | Beton wyrównawczy | m3 | 0.33
IZOLACJA
| M.15.01.00 | Izolacja cienka
4.139 | M.15.01.01 | Izolacja bitumiczna | m2 | 11.48
ELEMENTY ZABEZPIECZAJACE
| M.19.02.00 | Balustrady
4.14 | M.19.02.01 | Balustrady stalowe | m | 12.02
INNE ROBOTY MOSTOWE
| M.20.01.00 | Roboty różne
4.141 | M.20.01.02 | Umocnienia płytą ażurową | m2 | 6.1
4.142 | M.20.01.06 | Ustrój tunelowy-rurowy z blachy falistej | m2 | 14.5
4.143 | M.20.07.02 | Różne elementy stalowe | kg | 384
4.144 | M.20.01.15 | Rozbiórka konstrukcji betonowej | m3 | 6.39
PRZEDMIAR ROBÓT
Kod CPV | 45213320-2 | Roboty budowlane w zakresie budowy obiektów budowlanych związanych z transportem kolejowym
| Obiekt: | IV.9 Most M5 w km 32+148
LP. | Nr STWiORB | Nazwa elementu rozliczeniowego | Jedn. Miary | Ilość jednostek
1 | 2 | 3 | 4 | 5
FUNDAMENTOWANIE
| M.11.01.00 | Roboty ziemne
4.145 | M.11.01.01 | Wykopy fundamentowe wraz z umocnieniem | m3 | 1109.84
4.146 | M.11.01.06 | Wzmocnienie podłoża kolumnami DSM | m | 916
4.147 | M.11.01.12 | Zasypanie przestrzeni za ścianami konstrukcji | m3 | 758.84
4.148 | M.11.01.13 | Nasypy i stożki przyobiektowe | m3 | 35.41
| M.11.05.00 | Ścianki szczelne
4.149 | M.11.05.01 | Stalowe ścianki szczelne | m2 | 538.7
ZBROJENIE
| M.12.01.00 | Stal zbrojeniowa
4.15 | M.12.01.01 | Zbrojenie betonu stalą klasy A-IIIN | kg | 24036.5
BETON
| M.13.01.00 | Beton konstrukcyjny
4.151 | M.13.01.01 | Beton fundamentów w deskowaniu | m3 | 96.2
4.152 | M.13.01.03 | Beton podpór | m3 | 39.2
4.153 | M.13.01.07 | Beton murów oporowych | m3 | 26.84
4.154 | M.13.01.08 | Beton schodów | m3 | 2.9
| M.13.02.00 | Beton niekonstrukcyjny
4.155 | M.13.02.02 | Beton wyrównawczy | m3 | 27
| M.13.03.00 | Prefabrykaty betonowe
4.156 | M.13.03.01 | Prefabrykowane deski gzymsowe z polimerobetonu | m2 | 19.88
IZOLACJA
| M.15.01.00 | Izolacja cienka
4.157 | M.15.01.01 | Izolacja bitumiczna | m2 | 392.84
4.158 | M.15.01.03 | Zabezpieczenie antykorozyjne wyeksponowanych powierzchni betonowych - powłoka pokrywajaca rysy do 0.15mm | m2 | 219.14
| M.15.02.00 | Izolacja gruba
4.159 | M.15.02.01 | Izolacja płyty pomostu - papa termozgrzewlna | m2 | 48.48
4.16 | M.15.02.02 | Izolacja płyty pomostu - izolacja natryskowa | m2 | 163.2
| M.15.05.00 | Nawierzchnie chodników
4.161 | M.15.05.01 | Nawierzchnia epoksydowo-poliuretanowa | m2 | 23.76
ODWODNIENIE
| M.16.01.00 | Odwodnienie powierzchniowe
| M.16.03.00 | Odwodnienie Zasypki przyczółka
4.162 | M.16.03.01 | Wykonanie odwodnienia zasypki przyczółka z użyciem maty drenażowej | m2 | 295.24
4.163 | M.16.03.02 | Wykonanie odwodnienia zasypki przyczółka za pomocą rurki drenarskiej | m | 56.36
URZADZENIA DYLATACYJNE
| M.18.01.00 | Dylatacje szczelne
4.164 | M.18.01.02 | Dylatacje elementów betonowych z taśmą uszczelniajacą | m | 13.52
ELEMENTY ZABEZPIECZAJACE
| M.19.02.00 | Balustrady
4.165 | M.19.02.01 | Balustrady stalowe | m | 63.42
INNE ROBOTY MOSTOWE
| M.20.01.00 | Roboty różne
4.166 | M.20.01.02 | Umocnienia kostką betonową | m2 | 183.91
4.167 | M.20.01.04 | Ścieki skarpowe | m | 76
4.168 | M.20.01.07 | Podatne konstrukcje z pref. betonowych | m2 | 125.52
4.169 | M.20.07.01 | Znaki wysokościowe | szt. | 11
4.17 | M.20.07.02 | Różne elementy stalowe | kg | 1440
4.171 | M.20.01.15 | Rozbiórka konstrukcji betonowej | m3 | 85.47
4.172 | M.20.01.17 | Umocnienie brzegów i dna rzeki | m2 | 131.7
| M.20.02.00 | Roboty inne
4.173 | M.20.02.01 | Próbne obciążenie obiektu mostowego | szt. | 1
PRZEDMIAR ROBÓT
Kod CPV | 45213320-2 | Roboty budowlane w zakresie budowy obiektów budowlanych związanych z transportem kolejowym
| Obiekt: | IV.10 Przepust P5 w km 32+167
LP. | Nr STWiORB | Nazwa elementu rozliczeniowego | Jedn. Miary | Ilość jednostek
1 | 2 | 3 | 4 | 5
FUNDAMENTOWANIE
| M.11.01.00 | Roboty ziemne
4.174 | M.11.01.01 | Wykopy fundamentowe wraz z umocnieniem | m3 | 21.97
4.175 | M.11.01.04 | Zasypanie wykopów wraz z zagęszczeniem | m3 | 33.75
| M.11.05.00 | Ścianki szczelne
4.176 | M.11.05.01 | Stalowe ścianki szczelne | m2 | 4.5
INNE ROBOTY MOSTOWE
| M.20.01.00 | Roboty różne
4.177 | M.20.01.15 | Rozbiórka konstrukcji betonowej | m3 | 4.4
Budowa, przebudowa i rozbudowa linii kolejowej nr 47 w zakresie dobudowy drugiego toru wraz z infrastrukturą towarzyszącą, w ramach zadania: „Modernizacja infrastruktury kolejowej Linii WKD – poprzez budowę drugiego toru linii kolejowej nr 47 od Podkowy Leśnej do Grodziska Mazowieckiego”
PRZEDMIAR ROBÓT NR 05
BUDOWA PERONÓW
Nazwy i kody robót budowlanych objętych przedmiotem zamówienia:
(klasyfikacja robót wg Wspólnego Słownika Zamówień):
| Dział | 45 | 45000000-7 | Roboty budowlane
| Grupa 1 | 45.1 | 45100000-8 | Przygotowanie terenu pod budowę
| Grupa 2 | 45.2 | 45200000-9 | Roboty budowlane w zakresie wznoszenia kompletnych obiektów budowlanych lub ich części oraz roboty w zakresie inżynierii lądowej i wodnej
Budowa, przebudowa i rozbudowa linii kolejowej nr 47 w zakresie dobudowy drugiego toru wraz z infrastrukturą towarzyszącą, w ramach zadania: „Modernizacja infrastruktury kolejowej Linii WKD – poprzez budowę drugiego toru linii kolejowej nr 47 od Podkowy Leśnej do Grodziska Mazowieckiego” |  |  | PRZEDMIAR ROBÓT NR 05
BUDOWA PERONÓW
Lp. | Nr | Nazwa elementu rozliczeniowego | Jedn. | Ilość
| STWiORB |  | miary | jednostek
1 | 2 | 3 | 4 | 5
Rozbiórki
5.1 | P.03.01.01 | Rozbiórka powierzchni peronu z kostki chodnikowej, w tym rozbiórka peronu tymczasowego | m2 | 1867
5.2 | P.03.01.01 | Rozbiórka powierzchni dojścia do peronu z kostki chodnikowej (wraz ze schodami wykonanymi z kostki chodnikowej) | m2 | 1171
5.3 | P.03.01.01 | Demontaż stojaków rowerowych | kpl | 2
5.4 | P.03.01.01 | Rozbiórka ścianek peronowych | mb | 615
Budowa peronu
5.5 | P.03.02.01 | Budowa korpusu peronu warstwami do 30cm | m3 | 3246
5.6 | P.03.02.01 | Wykonanie ławy fundamentowej pod ściankę peronową | mb | 1382
5.7 | P.03.02.01 | Ustawienie ścianek peronowych typu L3 (wys. 100cm) | szt | 1382
5.8 | P.03.02.01 | Ułożenie obrzeży chodnikowych o szerokości 8 cm i wysokości 30 cm | mb | 1883
5.9 | P.03.02.01 | Wykonanie podbudowy z piasku stabilizowanego cementem Rm = 2,5 Mpa o grubości 20cm | m2 | 3773
5.1 | P.03.02.01 | Nawierzchnia z płytek chodnikowych o grubości 6 cm na podsypce cementowo-piaskowej o gr. 3 cm (peron), w tym budowa peronu tymczasowego | m2 | 3814
5.11 | P.03.02.01 | Nawierzchnia z płytek chodnikowych na podsypce cementowo - piaskowej o gr. 3 cm (dojścia na peron) | m2 | 1114
5.12 | P.03.02.01 | Wykonanie schodów ze stopni prefabrykowanych umożliwiających wejście na peron | m2 | 35
5.13 | P.03.02.01 | Wykonanie odwodnienia liniowego | mb | 115
5.14 | P.03.02.01 | Montaż oczepów betonowych prefabykowanych na ściankach peronowych | m | 1257
5.15 | P.03.02.01 | Wykonanie podbudowy z kruszywa kamiennego, stabilizowanej mechanicznie, o grubości 30cm | m2 | 90
5.16 | P.03.02.01 | Nawierzchnia żwirowa na podsupce piaskowej o gr. 3 cm | m2 | 250
5.17 | P.03.02.01 | Nawierzchnia z desek kompozytowych na legarach | m2 | 20
5.18 | P.03.02.01 | Nawierzchnia z kratki trawnikowej na podsypce piaskowej o gr. 3cm z wypełnieniem z gleby lub substratu standardowego | m2 | 90
Budowa, przebudowa i rozbudowa linii kolejowej nr 47 w zakresie dobudowy drugiego toru wraz z infrastrukturą towarzyszącą, w ramach zadania: „Modernizacja infrastruktury kolejowej Linii WKD – poprzez budowę drugiego toru linii kolejowej nr 47 od Podkowy Leśnej do Grodziska Mazowieckiego”
PRZEDMIAR ROBÓT NR 06
ZAGOSPODAROWANIE PERONÓW
Nazwy i kody robót budowlanych objętych przedmiotem zamówienia:
(klasyfikacja robót wg Wspólnego Słownika Zamówień):
| Dział | 45 | 45000000-7 | Roboty budowlane
| Grupa 1 | 45.1 | 45100000-8 | Przygotowanie terenu pod budowę
| Grupa 2 | 45.2 | 45200000-9 | Roboty budowlane w zakresie wznoszenia kompletnych obiektów budowlanych lub ich części oraz roboty w zakresie inżynierii lądowej i wodnej
Budowa, przebudowa i rozbudowa linii kolejowej nr 47 w zakresie dobudowy drugiego toru wraz z infrastrukturą towarzyszącą, w ramach zadania: „Modernizacja infrastruktury kolejowej Linii WKD – poprzez budowę drugiego toru linii kolejowej nr 47 od Podkowy Leśnej do Grodziska Mazowieckiego” |  |  | PRZEDMIAR ROBÓT NR 06
ZAGOSPODAROWANIE PERONÓW
Lp. | Nr | Nazwa elementu rozliczeniowego | Jedn. | Ilość
| STWiORB |  | miary | jednostek
1 | 2 | 3 | 4 | 5
07.01.01 | ROBOTY BUDOWLANE
ROZBIÓRKI ISTNIEJĄCEJ MAŁEJ ARCHITEKTURY
6.1 | P.01.02 | Demontaż wiaty peronowej 9 sztuk x ok.10m2 | m2 | 90
6.2 | P.01.02 | Demontaż barierek znajdujących się na peronie | mb | 70
6.3 | P.01.02 | Demontaż poręczy przy schodach | mb | 70
6.4 | P.01.02 | Demontaż koszy na śmieci z odwozem z odwozem złomu na magazyn Inwestora. | szt. | 15
6.5 | P.01.02 | Demontaż tablicy pamiątkowej | szt. | 9
6.6 | P.01.02 | Demontaż pojemnika na piasek | szt | 9
6.7 | P.01.02 | Demontaż oznakowania stałego z odwozem złomu na magazyn Inwestora | kpl. | 1
PERON
6.8 | P.01.03 | Ułożenie płytek -Płytki pola uwagi o wymiarach 60x60 cm w kolorze białe | m2 | 92.3
6.9 | P.01.03 | Ułożenie płytek -Płytki guzikowe o wymiarach 40x40 cm w kolorze białym | m2 | 486.66
6.1 | P.01.03 | Ułożenie płytek -Ścieżki prowadzące (żłobienia ) o wymiarach 40x40 cm w kolorze białym | m2 | 120.18
6.11 | P.01.03 | Ułożenie płytek - Linia ostrzegawcza o wymiarach 20x40 cm w kolorze żółty | m2 | 240
6.12 | P.01.01 | Wykonanie i montaż balustrady, poręcze przy schodach, furtki, schody techniczne | m | 1013
WIATA PERONOWA 1-STRONNA
6.13 | P.02.01 | Wykonanie wykopów pod stopy fundamentowe wraz z transportem urobku | m3 | 857.5749
6.14 | P.02.01 | Zasypanie wykopów wraz z zagęszczeniem stóp fundamentowych | m3 | 809.7414
6.15 | P.02.02 | Podkłady betonowe gr. 10cm z betonu C8/10 przy zastosowaniu pompy do betonu na podłożu gruntowym | m3 | 12.09
6.16 | P.02.03 | Stopy fundamentowe schodkowe żelbetowe o objętości ponad 2.5 m3 - z zastosowaniem pompy do betonu z betonu C30/37 | m3 | 35.7435
6.17 | P.02.04 | Przygotowanie i montaż zbrojenia konstrukcji monolitycznych budowli - pręty żebrowane | t | 7.28
6.18 | P.02.05 | Wykonanie konstrukcji stalowej zadaszenia peronu z stali S355JR wraz z wykonaniem obudowy ścian i zadaszenia oraz odwodnienia wiaty | t | 18.2
WIATA PERONOWA 2-STRONNA
6.19 | P.02.01 | Wykonanie wykopów pod stopy fundamentowe wraz z transportem urobku | m3 | 57.3845
6.2 | P.02.01 | Zasypanie wykopów wraz z zagęszczeniem stóp fundamentowych | m3 | 53.9842
6.21 | P.02.02 | Podkłady betonowe gr. 10cm z betonu C8/10 przy zastosowaniu pompy do betonu na podłożu gruntowym | m3 | 0.9
6.22 | P.02.03 | Stopy fundamentowe schodkowe żelbetowe o objętości ponad 2.5 m3 - z zastosowaniem pompy do betonu z betonu C30/37 | m3 | 2.5003
6.23 | P.02.04 | Przygotowanie i montaż zbrojenia konstrukcji monolitycznych budowli - pręty żebrowane | t | 0.5
6.24 | P.02.05 | Wykonanie konstrukcji stalowej zadaszenia peronu z stali S355JR wraz z wykonaniem obudowy ścian i zadaszenia oraz odwodnienia wiaty | t | 2
WYPOSAŻENIE PERONÓW
6.25 | P.01.02 | Ławka stalowo-drewniana - 1 stronna / dwustronna długości pomiędzy podłokietnikami ok 200 cm z podłokietnikami skrajnymi. Przytwierdzona na stałe do podłoża za pomocą kotew chemicznych. Ocynkowana stalowa konstrukcja nośna pokryta piecowym lakierem proszkowym. Siedzisko i oparcie wykonane z impregnowanych desek z drewna twardego egzotycznego. | szt | 80
6.26 | P.01.02 | Kosz na odpady zmieszane - Kosz na odpady wolnostojący bez popielniczki. Konstrukcja kosza z profili otwartych izamkniętych stalowych ocynkowanych ogniowo, malowana proszkowo Konstrukcja kosza przytwierdzona do stopy fundamentowej w sposób niewidoczny z zewnątrz za pomocą kotw, przylega całą powierzchnią podstawy do podłoża | szt | 56
6.27 | P.01.02 | Kosze do selektywnej zbiórki odpadów | szt | 16
6.28 | P.01.02 | Stojak na rowery. Kolor czarny. Przytwierdzona na stałe do podłoża za pomocą kotew chemicznych. Ocynkowana stalowa konstrukcja nośna pokryta piecowym lakierem proszkowym. | szt. | 68
6.29 | P.01.02 | Pojemnik do przechowywania piasku na zimę. Drewniany, z klapą. Drewno impregnowane ciśnieniowo i poprzez malowanie x3 | szt. | 16
6.3 | P.01.02 | Donica betonowa, z betonu architektonicznego, zaimpregnowana, mrozoodporna, posiada ocieplenie i warstwę hydroizolacji. | szt. | 17
6.31 | P.01.02 | Gablota informacyjna z fryzem z "informacją" jednopanelowa jednostronna, o wymiarach ok 2,5x 1,5 m, na własnej konstrukcji wsporczej. | szt. | 15
6.32 | P.01.02 | Gablota informacyjna z fryzem z nazwą stacji trójpanelowa jednostronna, o wymiarach ok 1,0x 1,5 m, na własnej konstrukcji wsporczej. | szt. | 15
6.33 | P.01.02 | Poręcze do odpoczynku na stojąco L= 1,4 m wykonana ze stali nierdzewnej. Fundament prefabrykowany | szt | 15
6.34 | P.01.02 | Wiata rowerowa. Kolor czarny. Przytwierdzona na stałe do podłoża za pomocą kotew chemicznych. Ocynkowana stalowa konstrukcja nośna pokryta piecowym lakierem proszkowym wraz z posadowieniem. | szt. | 2
6.35 | P.01.04 | Murki gabionowe. Obudowa ze stali nierdzewnej malowanej proszkowo. Wypełnienie z otoczaków w kontrastowym kolorze lub równo układanych kamieni z wstawioną zielenią. / cena bez kamienia / | mb | 335
6.36 | P.01.04 | Murki gabionowe - kamień układany, kruszywo gabionowe szaro-białe 63/200 mm | ton | 182.91
6.37 | P.01.02 | Tablice: z nazwą stacji, kierunkowe, z numerem peronu i toru, wskazujące kierunek wyjścia, inne wymagane w Spółce – jednopanelowe, dwustronne, na własnej konstrukcji wsporczej. Przytwierdzone na stałe do podłoża lub konstrukcji słupów oświetleniowych. Ocynkowana stalowa konstrukcja nośna pokryta piecowym lakierem proszkowym. | szt. | 16
6.38 | P.01.02 | Mapa dotykowa (tyflograficzna) przeznaczona dla osób niewidomych z pulpitami i oznakowaniem w języku Braille'a, 2 sztuki | szt. | 2
6.39 | P.01.02 | Piktogramy | kpl | 1
Budowa, przebudowa i rozbudowa linii kolejowej nr 47 w zakresie dobudowy drugiego toru wraz z infrastrukturą towarzyszącą, w ramach zadania: „Modernizacja infrastruktury kolejowej Linii WKD – poprzez budowę drugiego toru linii kolejowej nr 47 od Podkowy Leśnej do Grodziska Mazowieckiego”
PRZEDMIAR ROBÓT NR 07
PRZEJAZDY I DROGI
Nazwy i kody robót budowlanych objętych przedmiotem zamówienia:
(klasyfikacja robót wg Wspólnego Słownika Zamówień):
| Dział | 45 | 45000000-7 | Roboty budowlane
| Grupa | 45.1 | 45100000-8 | Przygotowanie terenu pod budowę
| Grupa | 45.23 | 45230000-8 | Roboty w zakresie budowy rurociągów, linii komunikacyjnych i energetycznych, autostrad, dróg, lotnisk i kolei: wyrównywanie terenu
Budowa, przebudowa i rozbudowa linii kolejowej nr 47 w zakresie dobudowy drugiego toru wraz z infrastrukturą towarzyszącą, w ramach zadania: „Modernizacja infrastruktury kolejowej Linii WKD – poprzez budowę drugiego toru linii kolejowej nr 47 od Podkowy Leśnej do Grodziska Mazowieckiego” |  |  | PRZEDMIAR ROBÓT NR 07
PRZEJAZDY I DROGI
Lp. | Nr Spec. Technicz. | Wyszczególnienie Elementów Rozliczeniowych | Jednostka | Ilość
1 | 2 | 3 | 4 | 5
PRZEJAZD W KM 25+887 BRANŻA Drogowa
| D-01.00.00. | ROBOTY PRZYGOTOWAWCZE
7.1 |  | Odtworzenie trasy i punktów wysokościowych | km | 0.088
| D.01.02.02 | ZDJĘCIE WARSTWY HUMUSU
7.2 |  | Zdjęcie warstwy humusu z wywiezieniem | m2 | 350
| D.01.02.04 | ROZBIÓRKA NAWIERZCHNI PRZEJŚĆ I PRZEJAZDÓW ORAZ ELEMENTÓW DRÓG
7.3 |  | Rozbiórka nawierzchni przejazdu (płyty bet.) | m2 | 84
7.4 |  | Rozbiórka warstw bitumicznych grubości 15 cm | m2 | 400
7.5 |  | Rozbiórka z kostki prefabrykowanej | m2 | 175
7.6 |  | Rozbiórka oporników | mb | 83
7.7 |  | rozbiórka bariery U-12a typ olsztyński | mb | 39
7.8 |  | Rozbiórka tzw.pachołków | szt. | 8
7.9 |  | rozbiórka onakowania pionowego | szt. | 6
7.1 |  | Transport odpadów z rozbiórki samochodem o ładowności powyżej 6 ton na odległość do 50km z utylizacją odpadów z rozbiórki | T | 78.28
| D.02.01.01 | WYKONANIE WYKOPÓW W GRUNTACH NIESKALISTYCH
7.11 |  | Wykonanie wykopów w gruntach I-III kat z transportem urobku | m3 | 266
| D.02.03.01 | WYKONANIE NASYPÓW | m3
7.12 |  | Wykonanie nasypów z zagęszczalnego gruntu niewysadzinowego | m3 | 7
| D.04.03.01 | OCZYSZCZENIE I SKROPIENIE WARSTW KONSTRUKCYJNYCH
7.13 |  | Skropienie warstw bitumicznych | m2 | 423
7.14 |  | Skropienie warstw niebitumicznych | m2 | 412
7.15 |  | Oczyszczenie warstw konstrukcyjnych mechanicznie | m2 | 835
| D.04.04.02 | PODBUDOWA Z MIESZANEK KRUSZYWA NIEZWIĄZANYCH
7.16 |  | Podbudowa z mieszanki kruszywa niezwiązanegoC90/3 0/31.5 gr. 20 cm | m2 | 412
7.17 |  | Podbudowa z mieszanki kruszywa niezwiązanego C90/3 gr.15cm | m2 | 378
| D.04.05.01 | PODBUDOWA I WARSTWA MROZOOCHRONNA Z MIESZANKI ZWIĄZANEJ CEMENTEM
7.18 |  | Warstwa mrozoochronna z mieszanki związanej spoiwem hydraulicznym C1.5/2 gr. 15cm | m2 | 420.24
7.19 |  | Warstwa odsączająca z piasku 10 cm | m2 | 348.84
| D.05.01.04 | NAWIERZCHNIA Z MIESZANEK KRUSZYWA NIEZWIĄZANYCH
7.2 |  | Nawierzchnia poboczy z mieszanki kruszywa niezwiązanego C90/3 o uziarnieniu 0/22.4 gr.15cm | m2 | 53
| D.05.03.05A | NAWIERZCHNIA Z BETONU ASFALTOWEGO
7.21 |  | Warstwa ścieralna AC11S gr. 4cm (KR2) | m2 | 412
7.22 |  | Warstwa ścieralna AC8S gr. 4cm (ścieżka rowerowa) | m2 | 186
| D.05.03.05B | NAWIERZCHNIA WIĄŻĄCA I WYRÓWNAWCZA Z BETONU ASFALTOWEGO
7.23 |  | Warstwa wiążąca AC16W gr. 8 cm (KR2) | m2 | 412
7.24 |  | warstwa wyrównawcza z BA gr.ok 4 cm | m2 | 11
| D.05.03.11 | FREZOWANIE NAWIERZCHNI ASFALTOWYCH NA ZIMNO
7.25 |  | Frezowanie średnia gr. 5cm | m2 | 22
| D.05.03.16 | ZABEZPIECZENIE SIATKĄ NAWIERZCHNI PRZED SPĘKANIAMI
7.26 |  | Zabezpieczenie siatką nawierzchni przed spękaniami | m2 | 11
| D.05.03.23 | NAWIERZCHNIA Z BETONOWEJ KOSTKI BRUKOWEJ
7.27 |  | Kostka betonowa grub. 6 cm na podsypce cem-piask. 3 cm | m2 | 156
7.28 |  | Kostka betonowa grub. 8 cm na podsypce cem-piask. 3 cm | m2 | 31
| D.06.01.01 | UMOCNIENIE POWIERZCHNIOWE SKARP
7.29 |  | Umocnienie skarp humusem gr.15 | m2 | 43
| D.06.05.00 | BARIERY WYGRODZENIOWE
7.3 |  | Bariera wygrodzeniowa U-12a "typ olsztyński" żółta | mb | 59
7.31 | D.07.01.01 | OZNAKOWANIE POZIOMO CIENKOWARSTWOWE WG PROJEKTU ORGANIZACJI RUCHU | m2 | 5.5
7.32 | D.07.02.01 | OZNAKOWANIE PIONOWE
7.33 |  | Oznakowanie pionowe nowe tarcze wg projektu organizacji ruchu | szt | 11
| D.07.02.02 | SŁUPKI PROWADZĄCE
7.34 |  | Ustawienie słupków prowadzących U-1a | szt | 22
| D.08.01.01 | KRAWĘŻNIKI I OPORNIKI BETONOWE
7.35 |  | Krawężnik bet. 30x15x100 na ławie bet. C16/20 gr.15 cm | mb | 156
7.36 |  | Opornik bet. 12x25x100 na ławie bet. C16/20 gr.15 cm | mb | 94
| D.08.03.01 | BETONOWE OBRZEŻA CHODNIKOWE
7.37 |  | Obrzeże bet. 8x30x100 na ławie bet. C16/20 gr.15 cm | mb | 52
7.38 | D-10.01.01 | PREFABRYKOWANY MUR OPOROWY TYPU L | m | 25
7.39 | D-10.04.01 | WYKONANIE KOMPLETNEJ ZABUDOWY NAWIERZCHNI NA PRZEJEŹDZIE KOLEJOWYM Z GUMOWYCH PŁYT MAŁOGABARYTOWYCH | m2 | 93.6
PRZEJAZD W KM 26+321 BRANŻA Drogowa
| D-01.00.00. | ROBOTY PRZYGOTOWAWCZE
7.4 |  | Odtworzenie trasy i punktów wysokościowych | km | 0.139
| D.01.02.02 | ZDJĘCIE WARSTWY HUMUSU
7.41 |  | Zdjęcie warstwy humusu z wywiezieniem | m2 | 668
| D.01.02.04 | ROZBIÓRKA NAWIERZCHNI PRZEJŚĆ I PRZEJAZDÓW ORAZ ELEMENTÓW DRÓG
7.42 |  | Rozbiórka nawierzchni przejazdu (płyty bet.) | m2 | 16
7.43 |  | Rozbiórka warstw bitumicznych grubości 15 cm | m2 | 612
7.44 |  | Rozbiórka z kostki prefabrykowanej | m2 | 43
7.45 |  | Rozbiórka oporników | mb | 83
7.46 |  | rozbiórka bariery U-12a typ olsztyński | mb | 27
7.47 |  | rozbiórka bariery | mb | 7
7.48 |  | rozbiórka oznakowania pionowego | szt. | 6
7.49 |  | Transport odpadów z rozbiórki samochodem o ładowności powyżej 6 ton na odległość do 50km z utylizacją odpadów z rozbiórki | T | 93.02
| D.02.01.01 | WYKONANIE WYKOPÓW W GRUNTACH NIESKALISTYCH
7.5 |  | Wykonanie wykopów w gruntach I-III kat z transportem urobku | m3 | 266
| D.02.03.01 | WYKONANIE NASYPÓW
7.51 |  | Wykonanie nasypów z zagęszczalnego gruntu niewysadzinowego | m3 | 7
| D.04.03.01 | OCZYSZCZENIE I SKROPIENIE WARSTW KONSTRUKCYJNYCH
7.52 |  | Skropienie warstw bitumicznych | m2 | 956
7.53 |  | Skropienie warstw niebitumicznych | m2 | 742
7.54 |  | Oczyszczenie warstw konstrukcyjnych mechanicznie | m2 | 1698
| D.04.04.02 | PODBUDOWA Z MIESZANEK KRUSZYWA NIEZWIĄZANYCH
7.55 |  | Podbudowa z mieszanki kruszywa niezwiązanegoC90/3 0/31.5 gr. 20 cm | m2 | 742
7.56 |  | Podbudowa z mieszanki kruszywa niezwiązanego C90/3 gr.15cm | m2 | 57.8
| D.04.05.01 | PODBUDOWA I WARSTWA MROZOOCHRONNA Z MIESZANKI ZWIĄZANEJ CEMENTEM
7.57 |  | Warstwa mrozoochronna z mieszanki związanej spoiwem hydraulicznym C1.5/2 gr. 18cm | m2 | 890.4
| D.04.07.01 | PODBUDOWA Z BETONU ASFALTOWEGO
7.58 |  | Podbudowa z betonu asfaltowego AC22P gr.7cm | m2 | 189
| D.05.01.04 | NAWIERZCHNIA Z MIESZANEK NIEZWIĄZANYCH
7.59 |  | Nawierzchnia poboczy z mieszanki kruszywa niezwiązanego C90/3 o uziarnieniu 0/22.4 gr.15cm | m2 | 184
| D.05.03.05A | NAWIERZCHNIA Z BETONU ASFALTOWEGO
7.6 |  | Warstwa ścieralna AC11S gr. 4cm (KR3) | m2 | 189
7.61 |  | Warstwa ścieralna AC11S gr. 4cm (KR2) | m2 | 554
| D.05.03.05B | NAWIERZCHNIA WIĄŻĄCA I WYRÓWNAWCZA Z BETONU ASFALTOWEGO
7.62 |  | Warstwa wiążąca AC16W gr. 5 cm (KR3) | m2 | 189
7.63 |  | Warstwa wiążąca AC16W gr. 8 cm (KR2) | m2 | 554
7.64 |  | warstwa wyrównawcza z BA gr.ok 4 cm | m2 | 24
| D.05.03.11 | FREZOWANIE NAWIERZCHNI ASFALTOWYCH NA ZIMNO
7.65 |  | Frezowanie średnia gr. 5cm | m2 | 12
| D.05.03.16 | ZABEZPIECZENIE SIATKĄ NAWIERZCHNI PRZED SPĘKANIAMI
7.66 |  | Zabezpieczenie siatką nawierzchni przed spękaniami | m2 | 12
| D.05.03.23 | NAWIERZCHNIA Z BETONOWEJ KOSTKI BRUKOWEJ
7.67 |  | Kostka betonowa grub. 6 cm na podsypce cem-piask. 3 cm | m2 | 57.8
| D.06.01.01 | UMOCNIENIE POWIERZCHNIOWE SKARP
7.68 |  | Umocnienie skarp humusem gr.15 | m2 | 70
| D.07.06.02 | BARIERY WYGRODZENIOWE
7.69 |  | Bariera wygrodzeniowa U-12a "typ olsztyński" żółta | mb | 31
7.7 | D.07.01.01 | OZNAKOWANIE POZIOME CIEŃKOWARSTWOWE | m2 | 18.2
| D.07.02.01 | OZNAKOWANIE PIONOWE
7.71 |  | Oznakowanie pionowe nowe tarcze wg projektu organizacji ruchu | szt | 10
| D.07.02.02 | SŁUPKI PROWADZĄCE
7.72 |  | Ustawienie słupków prowadzących U-1a | szt | 21
| D.08.01.01 | KRAWĘŻNIKI I OPORNIKI BETONOWE
7.73 |  | Krawężnik bet. 30x15x100 na ławie bet. C16/20 gr.15 cm | mb | 27
7.74 |  | Opornik bet. 12x25x100 na ławie bet. C16/20 gr.15 cm | mb | 233
| D.08.03.01 | BETONOWE OBRZEŻA CHODNIKOWE
7.75 |  | Obrzeże bet. 8x30x100 na ławie bet. C16/20 gr.15 cm | mb | 21.4
7.76 | D-10.04.01 | WYKONANIE KOMPLETNEJ ZABUDOWY NAWIERZCHNI NA PRZEJEŹDZIE KOLEJOWYM Z GUMOWYCH PŁYT MAŁOGABARYTOWYCH | m2 | 64.8
PRZEJAZD W KM 27+369 BRANŻA Drogowa
| D-01.00.00. | ROBOTY PRZYGOTOWAWCZE
7.77 |  | Odtworzenie trasy i punktów wysokościowych | km | 0.115
| D.01.02.04 | ROZBIÓRKA NAWIERZCHNI PRZEJŚĆ I PRZEJAZDÓW ORAZ ELEMENTÓW DRÓG
7.78 |  | Rozbiórka nawierzchni przejazdu (płyty bet.) | m2 | 46
7.79 |  | Rozbiórka warstw bitumicznych grubości 15 cm | m2 | 639
7.8 |  | Rozbiórka z kostki prefabrykowanej | m2 | 81
7.81 |  | rozbiórka krawężników | mb | 21.5
7.82 |  | rozbiórka ogrodzenia wraz z budową nowego | mb | 8
7.83 |  | rozbiórka bariery U-12a typ olsztyński | mb | 11
7.84 |  | rozbiórka oznakowania pionowego | szt. | 7
7.85 |  | Transport odpadów z rozbiórki samochodem o ładowności powyżej 6 ton na odległość do 50km z utylizacją odpadów z rozbiórki | T | 84.37
| D.02.01.01 | WYKONANIE WYKOPÓW W GRUNTACH NIESKALISTYCH
7.86 |  | Wykonanie wykopów w gruntach I-III kat z transportem urobku | m3 | 272
| D.02.03.01 | WYKONANIE NASYPÓW | m3
7.87 |  | Wykonanie nasypów z zagęszczalnego gruntu niewysadzinowego | m3 | 7
| D.03.03.01 | WYKONANIE DRENU
7.88 |  | Wykonanie drenu francuskiego | m | 28
| D.04.03.01 | OCZYSZCZENIE I SKROPIENIE WARSTW KONSTRUKCYJNYCH
7.89 |  | Skropienie warstw bitumicznych | m2 | 886
7.9 |  | Skropienie warstw niebitumicznych | m2 | 603
7.91 |  | Oczyszczenie warstw konstrukcyjnych mechanicznie | m2 | 1489
| D.04.04.02 | PODBUDOWA Z MIESZANEK KRUSZYWA NIEZWIĄZANYCH
7.92 |  | Podbudowa z mieszanki kruszywa niezwiązanegoC90/3 0/31.5 gr. 20 cm | m2 | 603
7.93 |  | Podbudowa z mieszanki kruszywa niezwiązanego C90/3 gr.15cm | m2 | 237
| D.04.05.01 | PODBUDOWA I WARSTWA MROZOOCHRONNA Z MIESZANKI ZWIĄZANEJ CEMENTEM
7.94 |  | Warstwa mrozoochronna z mieszanki związanej spoiwem hydraulicznym C1.5/2 gr. 22 cm | m2 | 337.2
7.95 |  | Warstwa mrozoochronna z mieszanki związanej spoiwem hydraulicznym C1.5/2 gr. 15 cm | m2 | 570.18
| D.04.07.01 | PODBUDOWA Z BETONU ASFALTOWEGO
7.96 |  | Podbudowa z betonu asfaltowego AC22P gr.7cm | m2 | 270
| D.05.01.04 | NAWIERZCHNIA Z MIESZANEK KRUSZYWA NIEZWIĄZANYCH
7.97 |  | Nawierzchnia poboczy z mieszanki kruszywa niezwiązanego C90/3 o uziarnieniu 0/22.4 gr.15cm | m2 | 60
| D.05.03.05A | NAWIERZCHNIA Z BETONU ASFALTOWEGO
7.98 |  | Warstwa ścieralna AC11S gr. 4cm (KR3) | m2 | 270
7.99 |  | Warstwa ścieralna AC11S gr. 4cm (KR2) | m2 | 333
| D.05.03.05B | NAWIERZCHNIA WIĄŻĄCA I WYRÓWNAWCZA Z BETONU ASFALTOWEGO
7.1 |  | Warstwa wiążąca AC16W gr. 5 cm (KR3) | m2 | 270
7.101 |  | Warstwa wiążąca AC16W gr. 8 cm (KR2) | m2 | 333
7.102 |  | Warstwa wyrównawcza z BA gr.ok 4 cm | m2 | 13
| D.05.03.11 | FREZOWANIE NAWIERZCHNI ASFALTOWYCH NA ZIMNO
7.103 |  | Frezowanie średnia gr. 5cm | m2 | 26
| D.05.03.16 | ZABEZPIECZENIE SIATKĄ NAWIERZCHNI PRZED SPĘKANIAMI
7.104 |  | Zabezpieczenie siatką nawierzchni przed spękaniami | m2 | 13
| D.05.03.23 | NAWIERZCHNIA Z BETONOWEJ KOSTKI BRUKOWEJ
7.105 |  | Kostka betonowa grub. 6 cm na podsypce cem-piask. 3 cm | m2 | 226
7.106 |  | Kostka betonowa grub. 8 cm na podsypce cem-piask. 3 cm | m2 | 11
| D.06.01.01 | UMOCNIENIE POWIERZCHNIOWE SKARP,ROWÓW I ŚCIEKÓW
7.107 |  | Wykonanie umocnienia prefabrykowanym ściekiem korytkowym ( klasa bet.C25/30) | mb | 139
7.108 |  | Wykonanie ścieku podchodnikowego (prefabrykaty wg KPED 01.03) | m | 5
| D.06.05.00 | BARIERY WYGRODZENIOWE
7.109 |  | Bariera wygrodzeniowa U-12a "typ olsztyński" żółta | mb | 46
7.11 | D.07.01.01 | OZNAKOWANIE POZIOME CIEŃKOWARSTWOWE | m2 | 13.7
| D.07.02.01 | OZNAKOWANIE PIONOWE
7.111 |  | Oznakowanie pionowe nowe tarcze wg projektu organizacji ruchu | szt. | 12
| D.07.02.02 | SŁUPKI PROWADZĄCE
7.112 |  | Ustawienie słupków prowadzących U-1a | szt. | 17
| D.08.01.01 | KRAWĘŻNIKI I OPORNIKI BETONOWE
7.113 |  | Krawężnik bet. 30x15x100 na ławie bet. C16/20 gr.15 cm | mb | 122
| D.08.03.01 | BETONOWE OBRZEŻA CHODNIKOWE
7.114 |  | Obrzeże bet. 8x30x100 na ławie bet. C16/20 gr.15 cm | mb | 105
7.115 | D-10.04.01 | WYKONANIE KOMPLETNEJ ZABUDOWY NAWIERZCHNI NA PRZEJEŹDZIE KOLEJOWYM Z GUMOWYCH PŁYT MAŁOGABARYTOWYCH | m2 | 97.2
PRZEJAZD W KM 28+067 BRANŻA Drogowa
| D-01.00.00. | ROBOTY PRZYGOTOWAWCZE
7.116 | D-01.01.01. | Odtworzenie trasy i punktów wysokościowych | km | 0.097
| D.01.02.02 | ZDJĘCIE WARSTWY HUMUSU
7.117 |  | Zdjęcie warstwy humusu z wywiezieniem | m2 | 351.63
| D.01.02.04 | ROZBIÓRKA NAWIERZCHNI PRZEJŚĆ I PRZEJAZDÓW ORAZ ELEMENTÓW DRÓG
7.118 |  | Rozbiórka nawierzchni przejazdu (płyty bet.) | m2 | 28
7.119 |  | Rozbiórka warstw bitumicznych grubości 15 cm | m2 | 352
7.12 |  | Rozbiórka z kostki prefabrykowanej | m2 | 97
7.121 |  | rozbiórka obrzeży | mb | 22
7.122 |  | rozbiórk krawężników | mb | 251.5
7.123 |  | rozbiórka bariery U-12a typ olsztyński | mb | 1.5
7.124 |  | rozbiórka oznakowania pionowego | szt. | 6
7.125 |  | Transport odpadów z rozbiórki samochodem o ładowności powyżej 6 ton na odległość do 50km z utylizacją odpadów z rozbiórki | T | 52.74
| D.02.01.01 | WYKONANIE WYKOPÓW W GRUNTACH NIESKALISTYCH
7.126 |  | Wykonanie wykopów w gruntach I-III kat z transportem urobku | m3 | 138
| D.02.03.01 | WYKONANIE NASYPÓW
7.127 |  | Wykonanie nasypów z zagęszczalnego gruntu niewysadzinowego | m3 | 5
| D.04.03.01 | OCZYSZCZENIE I SKROPIENIE WARSTW KONSTRUKCYJNYCH
7.128 |  | Skropienie warstw bitumicznych | m2 | 871.6
7.129 |  | Skropienie warstw niebitumicznych | m2 | 430
7.13 |  | Oczyszczenie warstw konstrukcyjnych mechanicznie | m2 | 1301.6
| D.04.04.02 | PODBUDOWA Z MIESZANEK KRUSZYWA NIEZWIĄZANYCH
7.131 |  | Podbudowa z mieszanki kruszywa niezwiązanegoC90/3 0/31.5 gr. 20 cm | m2 | 430
7.132 |  | Podbudowa z mieszanki kruszywa niezwiązanego C90/3 gr.15cm | m2 | 177
| D.04.05.01 | PODBUDOWA I WARSTWA MROZOOCHRONNA Z MIESZANKI ZWIĄZANEJ CEMENTEM
7.133 |  | Warstwa mrozoochronna z mieszanki związanej spoiwem hydraulicznym C1.5/2 gr. 18 cm | m2 | 516
| D.04.07.01 | PODBUDOWA Z BETONU ASFALTOWEGO
7.134 |  | Podbudowa z betonu asfaltowego AC22P gr.7cm | m2 | 430
| D.05.01.04 | NAWIERZCHNIA Z MIESZANEK KRUSZYWA NIEZWIĄZANYCH
7.135 |  | Nawierzchnia poboczy z mieszanki kruszywa niezwiązanego C90/3 o uziarnieniu 0/22.4 gr.15cm | m2 | 80.5
| D.05.03.05A | NAWIERZCHNIA Z BETONU ASFALTOWEGO
7.136 |  | Warstwa ścieralna AC11S gr. 4cm (KR3) | m2 | 430
| D.05.03.05B | NAWIERZCHNIA WIĄŻĄCA I WYRÓWNAWCZA Z BETONU ASFALTOWEGO
7.137 |  | Warstwa wiążąca AC16W gr. 5 cm (KR3) | m2 | 430
7.138 |  | Warstwa wyrównawcza z BA gr.ok 4 cm | m2 | 11.6
| D.05.03.11 | FREZOWANIE NAWIERZCHNI ASFALTOWYCH NA ZIMNO
7.139 |  | Frezowanie średnia gr. 5cm | m2 | 24
| D.05.03.16 | ZABEZPIECZENIE SIATKĄ NAWIERZCHNI PRZED SPĘKANIAMI
7.14 |  | Zabezpieczenie siatką nawierzchni przed spękaniami | m2 | 11.6
| D.05.03.23 | NAWIERZCHNIA Z BETONOWEJ KOSTKI BRUKOWEJ
7.141 |  | Kostka betonowa grub. 6 cm na podsypce cem-piask. 3 cm | m2 | 177
| D.06.05.00 | BARIERY WYGRODZENIOWE
7.142 |  | Bariera wygrodzeniowa U-12a "typ olsztyński" żółta | mb | 27.5
7.143 | D.07.01.01 | OZNAKOWANIE POZIOME CIEŃKOWARSTWOWE | m2 | 23.1
| D.07.02.01 | OZNAKOWANIE PIONOWE
7.144 |  | Oznakowanie pionowe nowe tarcze wg projektu organizacji ruchu | szt. | 16
| D.07.02.02 | SŁUPKI PROWADZĄCE
7.145 |  | Ustawienie słupków prowadzących U-1a | szt. | 21
| D.08.01.01 | KRAWĘŻNIKI BETONOWE
7.146 |  | Krawężnik bet. 30x15x100 na ławie bet. C16/20 gr.15 cm | mb | 72
| D.08.03.01 | BETONOWE OBRZEŻA CHODNIKOWE
7.147 |  | Obrzeże bet. 8x30x100 na ławie bet. C16/20 gr.15 cm | mb | 48
7.148 | D-10.04.01 | WYKONANIE KOMPLETNEJ ZABUDOWY NAWIERZCHNI NA PRZEJEŹDZIE KOLEJOWYM Z GUMOWYCH PŁYT MAŁOGABARYTOWYCH | m2 | 72
PRZEJAZD W KM 28+881 BRANŻA Drogowa
| D-01.00.00. | ROBOTY PRZYGOTOWAWCZE
7.149 |  | Odtworzenie trasy i punktów wysokościowych | km | 0.027
| D.01.02.02 | ZDJĘCIE WARSTWY HUMUSU
7.15 |  | Zdjęcie warstwy humusu z wywiezieniem | m2 | 71.9
| D.01.02.04 | ROZBIÓRKA NAWIERZCHNI PRZEJŚĆ I PRZEJAZDÓW ORAZ ELEMENTÓW DRÓG
7.151 |  | Rozbiórka nawierzchni przejazdu (płyty bet.) | m2 | 24.5
7.152 |  | Rozbiórka z kostki prefabrykowanej | m2 | 84
7.153 |  | Rozbioórka nawierzchni betonowej | m2 | 45
7.154 |  | rozbiórka obrzeży | mb | 36
7.155 |  | rozbiórk krawężników | mb | 33.5
7.156 |  | rozbiórka bariery U-12a typ olsztyński | mb | 22.3
7.157 |  | rozbióka oznakowania pionowego | szt. | 4
7.158 |  | Transport odpadów z rozbiórki samochodem o ładowności powyżej 6 ton na odległość do 50km z utylizacją odpadów z rozbiórki | T | 93.02
| D.02.01.01 | WYKONANIE WYKOPÓW W GRUNTACH NIESKALISTYCH
7.159 |  | Wykonanie wykopów w gruntach I-III kat z transportem urobku | m3 | 161
| D.02.03.01 | WYKONANIE NASYPÓW
7.16 |  | Wykonanie nasypów z zagęszczalnego gruntu niewysadzinowego | m3 | 5
| D.04.03.01 | OCZYSZCZENIE I SKROPIENIE WARSTW KONSTRUKCYJNYCH
7.161 |  | Skropienie warstw bitumicznych | m2 | 92
7.162 |  | Skropienie warstw niebitumicznych | m2 | 92
7.163 |  | Oczyszczenie warstw konstrukcyjnych mechanicznie | m2 | 184
| D.04.04.02 | PODBUDOWA Z MIESZANEK KRUSZYWA NIEZWIĄZANYCH
7.164 |  | Podbudowa z mieszanki kruszywa niezwiązanegoC90/3 0/31.5 gr. 20 cm | m2 | 92
7.165 |  | Podbudowa z mieszanki kruszywa niezwiązanego C90/3 gr.15cm | m2 | 45
| D.04.05.01 | PODBUDOWA I WARSTWA MROZOOCHRONNA Z MIESZANKI ZWIĄZANEJ CEMENTEM
7.166 |  | Warstwa mrozoochronna z mieszanki związanej spoiwem hydraulicznym C1.5/2 gr. 15 cm | m2 | 139.74
| D.05.01.04 | NAWIERZCHNIA Z MIESZANEK KRUSZYWA NIEZWIĄZANYCH
7.167 |  | Nawierzchnia poboczy z mieszanki kruszywa niezwiązanego C90/3 o uziarnieniu 0/22.4 gr.15cm | m2 | 19
| D.05.03.05A | NAWIERZCHNIA Z BETONU ASFALTOWEGO
7.168 |  | Warstwa ścieralna AC11S gr. 4cm (KR2) | m2 | 92
| D.05.03.05B | NAWIERZCHNIA WIĄŻĄCA I WYRÓWNAWCZA Z BETONU ASFALTOWEGO
7.169 |  | Warstwa wiążąca AC16W gr. 8 cm (KR2) | m2 | 92
| D.05.03.23 | NAWIERZCHNIA Z BETONOWEJ KOSTKI BRUKOWEJ
7.17 |  | Kostka betonowa grub. 6 cm na podsypce cem-piask. 3 cm | m2 | 45
| D.06.01.01 | UMOCNIENIE POWIERZCHNIOWE SKARP
7.171 |  | Umocnienie skarp humusem gr.15 | m2 | 6
| D.06.05.00 | BARIERY WYGRODZENIOWE
7.172 |  | Bariera wygrodzeniowa U-12a "typ olsztyński" żółta | mb | 30.4
7.173 | D.07.01.01 | OZNAKOWANIE POZIOME CIEŃKOWARSTWOWE | m2 | 5.2
| D.07.02.01 | OZNAKOWANIE PIONOWE
7.174 |  | Oznakowanie pionowe nowe tarcze wg projektu organizacji ruchu | szt | 18
| D.07.02.02 | SŁUPKI PROWADZĄCE
7.175 |  | Ustawienie słupków prowadzących U-1a | szt | 19
| D.08.01.01 | KRAWĘŻNIKI I OPORNIKI BETONOWE
7.176 |  | Krawężnik bet. 30x15x100 na ławie bet. C16/20 gr.15 cm | mb | 24
| D.08.03.01 | BETONOWE OBRZEŻA CHODNIKOWE
7.177 |  | Obrzeże bet. 8x30x100 na ławie bet. C16/20 gr.15 cm | mb | 23
7.178 | D-10.04.01 | WYKONANIE KOMPLETNEJ ZABUDOWY NAWIERZCHNI NA PRZEJEŹDZIE KOLEJOWYM Z GUMOWYCH PŁYT MAŁOGABARYTOWYCH | m2 | 72
PRZEJAZD W KM 29+881 BRANŻA Drogowa
| D-01.00.00. | ROBOTY PRZYGOTOWAWCZE
7.179 | D-01.01.01. | Odtworzenie trasy i punktów wysokościowych | km | 0.027
| D.01.02.02 | ZDJĘCIE WARSTWY HUMUSU
7.18 |  | Zdjęcie warstwy humusu z wywiezieniem | m2 | 116
| D.01.02.04 | ROZBIÓRKA NAWIERZCHNI PRZEJŚĆ I PRZEJAZDÓW ORAZ ELEMENTÓW DRÓG
7.181 |  | Rozbiórka nawierzchni przejazdu (płyty bet.) | m2 | 28
7.182 |  | Rozbiórka warstw bitumicznych grubości 15 cm | m2 | 194
7.183 |  | Rozbiórka z kostki prefabrykowanej | m2 | 31
7.184 |  | rozbiórka bariery U-12a typ olsztyński | mb | 27
7.185 |  | rozbiórka oznakowania pionowego | szt. | 6
7.186 |  | Transport odpadów z rozbiórki samochodem o ładowności powyżej 6 ton na odległość do 50km z utylizacją odpadów z rozbiórki | T | 33
| D.02.01.01 | WYKONANIE WYKOPÓW W GRUNTACH NIESKALISTYCH
7.187 |  | Wykonanie wykopów w gruntach I-III kat z transportem urobku | m3 | 147
| D.02.03.01 | WYKONANIE NASYPÓW
7.188 |  | Wykonanie nasypów z zagęszczalnego gruntu niewysadzinowego | m3 | 5
| D.04.03.01 | OCZYSZCZENIE I SKROPIENIE WARSTW KONSTRUKCYJNYCH
7.189 |  | Skropienie warstw bitumicznych | m2 | 404
7.19 |  | Skropienie warstw niebitumicznych | m2 | 197
7.191 |  | Oczyszczenie warstw konstrukcyjnych mechanicznie | m2 | 601
| D.04.04.02 | PODBUDOWA Z MIESZANEK KRUSZYWA NIEZWIĄZANYCH
7.192 |  | Podbudowa z mieszanki kruszywa niezwiązanegoC90/3 0/31.5 gr. 20 cm | m2 | 197
7.193 |  | Podbudowa z mieszanki kruszywa niezwiązanego C90/3 gr.15cm | m2 | 32
| D.04.05.01 | PODBUDOWA I WARSTWA MROZOOCHRONNA Z MIESZANKI ZWIĄZANEJ CEMENTEM
7.194 |  | Warstwa mrozoochronna z mieszanki związanej spoiwem hydraulicznym C1.5/2 gr. 18 cm | m2 | 236.4
7.195 |  | Warstwa mrozoochronna z mieszanki związanej spoiwem hydraulicznym C1.5/2 gr. 15 cm | m2 | 32.64
| D.04.07.01 | PODBUDOWA Z BETONU ASFALTOWEGO
7.196 |  | Podbudowa z betonu asfaltowego AC22P gr.7cm | m2 | 197
| D.05.01.04 | NAWIERZCHNIA Z MIESZANEK KRUSZYWA NIEZWIĄZANYCH
7.197 |  | Nawierzchnia poboczy z mieszanki kruszywa niezwiązanego C90/3 o uziarnieniu 0/22.4 gr.15cm | m2 | 53
| D.05.03.05A | NAWIERZCHNIA Z BETONU ASFALTOWEGO
7.198 |  | Warstwa ścieralna AC11S gr. 4cm (KR3) | m2 | 197
| D.05.03.05B | NAWIERZCHNIA WIĄŻĄCA I WYRÓWNAWCZA Z BETONU ASFALTOWEGO
7.199 |  | Warstwa wiążąca AC16W gr. 5 cm (KR3) | m2 | 197
7.2 |  | Warstwa wyrównawcza z BA gr.ok 4 cm | m2 | 10
| D.05.03.11 | FREZOWANIE NAWIERZCHNI ASFALTOWYCH NA ZIMNO
7.201 |  | Frezowanie średnia gr. 5cm | m2 | 21
| D.05.03.16 | ZABEZPIECZENIE SIATKĄ NAWIERZCHNI PRZED SPĘKANIAMI
7.202 |  | Zabezpieczenie siatką nawierzchni przed spękaniami | m2 | 10
| D.05.03.23 | NAWIERZCHNIA Z BETONOWEJ KOSTKI BRUKOWEJ
7.203 |  | Kostka betonowa grub. 6 cm na podsypce cem-piask. 3 cm | m2 | 32
| D.06.01.01 | UMOCNIENIE POWIERZCHNIOWE SKARP
7.204 |  | Umocnienie skarp humusem gr.15 | m2 | 27.55
| D.06.05.00 | BARIERY WYGRODZENIOWE
7.205 |  | Bariera wygrodzeniowa U-12a "typ olsztyński" żółta | mb | 20
7.206 | D.07.01.01 | OZNAKOWANIE POZIOME CIEŃKOWARSTWOWE | m2 | 11.94
| D.07.02.01 | OZNAKOWANIE PIONOWE
7.207 |  | Oznakowanie pionowe nowe tarcze wg projektu organizacji ruchu | szt | 10
| D.07.02.02 | SŁUPKI PROWADZĄCE
7.208 |  | Ustawienie słupków prowadzących U-1a | szt | 14
| D.08.01.01 | KRAWĘŻNIKI I OPORNIKI BETONOWE
7.209 |  | Krawężnik bet. 30x15x100 na ławie bet. C16/20 gr.15 cm | mb | 15
| D.08.03.01 | BETONOWE OBRZEŻA CHODNIKOWE
7.21 |  | Obrzeże bet. 8x30x100 na ławie bet. C16/20 gr.15 cm | mb | 17
7.211 | D-10.04.01 | WYKONANIE KOMPLETNEJ ZABUDOWY NAWIERZCHNI NA PRZEJEŹDZIE KOLEJOWYM Z GUMOWYCH PŁYT MAŁOGABARYTOWYCH | m2 | 64.8
PRZEJAZD W KM 30+255 BRANŻA Drogowa
| D-01.00.00. | ROBOTY PRZYGOTOWAWCZE
7.212 |  | Odtworzenie trasy i punktów wysokościowych | km | 0.39
| D.01.02.02 | ZDJĘCIE WARSTWY HUMUSU
7.213 |  | Zdjęcie warstwy humusu z wywiezieniem | m2 | 146
| D.01.02.04 | ROZBIÓRKA NAWIERZCHNI PRZEJŚĆ I PRZEJAZDÓW ORAZ ELEMENTÓW DRÓG
7.214 |  | Rozbiórka nawierzchni przejazdu (płyty bet.) | m2 | 27
7.215 |  | Rozbiórka z kostki prefabrykowanej | m2 | 72
7.216 |  | Rozbiórka nawierzchni betonowej | m2 | 163
7.217 |  | rozbiórka obrzeży | mb | 26
7.218 |  | rozbiórka krawężników | mb | 20
7.219 |  | rozbiórka bariery U-12a typ olsztyński | mb | 17
7.22 |  | rozbiórka oznakowania pionowego | szt. | 10
7.221 |  | Transport odpadów z rozbiórki samochodem o ładowności powyżej 6 ton na odległość do 50km z utylizacją odpadów z rozbiórki | T | 67.71
| D.02.01.01 | WYKONANIE WYKOPÓW W GRUNTACH NIESKALISTYCH
7.222 |  | Wykonanie wykopów w gruntach I-III kat z transportem urobku | m3 | 267
| D.02.03.01 | WYKONANIE NASYPÓW
7.223 |  | Wykonanie nasypów z zagęszczalnego gruntu niewysadzinowego | m3 | 10
| D.04.03.01 | OCZYSZCZENIE I SKROPIENIE WARSTW KONSTRUKCYJNYCH
7.224 |  | Skropienie warstw bitumicznych | m2 | 372
7.225 |  | Skropienie warstw niebitumicznych | m2 | 183
7.226 |  | Oczyszczenie warstw konstrukcyjnych mechanicznie | m2 | 555
| D.04.04.02 | PODBUDOWA Z MIESZANEK KRUSZYWA NIEZWIĄZANYCH
7.227 |  | Podbudowa z mieszanki kruszywa niezwiązanegoC90/3 0/31.5 gr. 20 cm | m2 | 183
7.228 |  | Podbudowa z mieszanki kruszywa niezwiązanego C90/3 gr.15cm | m2 | 89
| D.04.05.01 | PODBUDOWA I WARSTWA MROZOOCHRONNA Z MIESZANKI ZWIĄZANEJ CEMENTEM
7.229 |  | Warstwa mrozoochronna z mieszanki związanej spoiwem hydraulicznym C1.5/2 gr. 22 cm | m2 | 219.6
7.23 |  | Warstwa mrozoochronna z mieszanki związanej spoiwem hydraulicznym C1.5/2 gr. 30 cm | m2 | 228.75
7.231 |  | Warstwa ulepszonego podłoża z gruntu stabilizowanego spoiwem hydraulicznym C0.4/0.5 gr. 30cm | m2 | 93.45
| D.04.07.01 | PODBUDOWA Z BETONU ASFALTOWEGO
7.232 |  | Podbudowa z betonu asfaltowego AC22P gr.7cm | m2 | 183
| D.05.01.04 | NAWIERZCHNIA Z MIESZANEK KRUSZYWA NIEZWIĄZANYCH
7.233 |  | Nawierzchnia poboczy z mieszanki kruszywa niezwiązanego C90/3 o uziarnieniu 0/22.4 gr.15cm | m2 | 38
| D.05.03.05A | NAWIERZCHNIA Z BETONU ASFALTOWEGO
7.234 |  | Warstwa ścieralna AC11S gr. 4cm (KR3) | m2 | 183
| D.05.03.05B | NAWIERZCHNIA WIĄŻĄCA I WYRÓWNAWCZA Z BETONU ASFALTOWEGO
7.235 |  | Warstwa wiążąca AC16W gr. 5 cm (KR3) | m2 | 183
7.236 |  | warstwa wyrównawcza z BA gr.ok 4 cm | m2 | 6
| D.05.03.11 | FREZOWANIE NAWIERZCHNI ASFALTOWYCH NA ZIMNO
7.237 |  | Frezowanie średnia gr. 5cm | m2 | 12
| D.05.03.16 | ZABEZPIECZENIE SIATKĄ NAWIERZCHNI PRZED SPĘKANIAMI
7.238 |  | Zabezpieczenie siatką nawierzchni przed spękaniami | m2 | 6
| D.05.03.23 | NAWIERZCHNIA Z BETONOWEJ KOSTKI BRUKOWEJ
7.239 |  | Kostka betonowa grub. 6 cm na podsypce cem-piask. 3 cm | m2 | 89
| D.06.01.01 | UMOCNIENIE POWIERZCHNIOWE SKARP
7.24 |  | Umocnienie skarp humusem gr.15 | m2 | 20
| D.06.05.00 | BARIERY WYGRODZENIOWE
7.241 |  | Bariera wygrodzeniowa U-12a "typ olsztyński" żółta | mb | 24.5
7.242 | D.07.01.01 | OZNAKOWANIE POZIOME CIEŃKOWARSTWOWE | m2 | 2.75
| D.07.02.01 | OZNAKOWANIE PIONOWE
7.243 |  | Oznakowanie pionowe nowe tarcze wg projektu organizacji ruchu | szt | 10
| D.07.02.02 | SŁUPKI PROWADZĄCE
7.244 |  | Ustawienie słupków prowadzących U-1a | szt | 20
| D.08.01.01 | KRAWĘŻNIKI I OPORNIKI BETONOWE
7.245 |  | Krawężnik bet. 30x15x100 na ławie bet. C16/20 gr.15 cm | mb | 42
7.246 |  | Opornik bet. 12x25x100 na ławie bet. C16/20 gr.15 cm | mb | 6.6
| D.08.03.01 | BETONOWE OBRZEŻA CHODNIKOWE
7.247 |  | Obrzeże bet. 8x30x100 na ławie bet. C16/20 gr.15 cm | mb | 36
7.248 | D-10.04.01 | WYKONANIE KOMPLETNEJ ZABUDOWY NAWIERZCHNI NA PRZEJEŹDZIE KOLEJOWYM Z GUMOWYCH PŁYT MAŁOGABARYTOWYCH | m2 | 64.8
PRZEJAZD W KM 30+887 BRANŻA Drogowa
| D-01.00.00. | ROBOTY PRZYGOTOWAWCZE
7.249 |  | Odtworzenie trasy i punktów wysokościowych | km | 0.016
| D.01.02.02 | ZDJĘCIE WARSTWY HUMUSU
7.25 |  | Zdjęcie warstwy humusu z wywiezieniem | m2 | 17
| D.01.02.04 | ROZBIÓRKA NAWIERZCHNI PRZEJŚĆ I PRZEJAZDÓW ORAZ ELEMENTÓW DRÓG
7.251 |  | Rozbiórka nawierzchni przejazdu (płyty bet.) | m2 | 40
7.252 |  | Rozbiórka warstw bitumicznych grubości 15 cm | m2 | 77
7.253 |  | Rozbiórka z kostki prefabrykowanej | m2 | 52
7.254 |  | Rozbiórka obrzeży | mb | 36
7.255 |  | Rozbiórka krawężników | mb | 26
7.256 |  | rozbiórka bariery U-12a typ olsztyński | mb | 34
7.257 |  | Transport odpadów z rozbiórki samochodem o ładowności powyżej 6 ton na odległość do 50km z utylizacją odpadów z rozbiórki | T | 24.96
| D.02.01.01 | WYKONANIE WYKOPÓW W GRUNTACH NIESKALISTYCH
7.258 |  | Wykonanie wykopów w gruntach I-III kat z transportem urobku | m3 | 155
| D.02.03.01 | WYKONANIE NASYPÓW
7.259 |  | Wykonanie nasypów z zagęszczalnego gruntu niewysadzinowego | m3 | 5
| D.04.03.01 | OCZYSZCZENIE I SKROPIENIE WARSTW KONSTRUKCYJNYCH
7.26 |  | Skropienie warstw bitumicznych | m2 | 134
7.261 |  | Skropienie warstw niebitumicznych | m2 | 60
7.262 |  | Oczyszczenie warstw konstrukcyjnych mechanicznie | m2 | 194
| D.04.04.02 | PODBUDOWA Z MIESZANEK KRUSZYWA NIEZWIĄZANYCH
7.263 |  | Podbudowa z mieszanki kruszywa niezwiązanegoC90/3 0/31.5 gr. 20 cm | m2 | 60
7.264 |  | Podbudowa z mieszanki kruszywa niezwiązanego C90/3 gr.15cm | m2 | 34
| D.04.05.01 | PODBUDOWA I WARSTWA MROZOOCHRONNA Z MIESZANKI ZWIĄZANEJ CEMENTEM
7.265 |  | Warstwa mrozoochronna z mieszanki związanej spoiwem hydraulicznym C1.5/2 gr. 18 cm | m2 | 61.2
| D.04.07.01 | PODBUDOWA Z BETONU ASFALTOWEGO
7.266 |  | Podbudowa z betonu asfaltowego AC22P gr.7cm | m2 | 60
| D.05.01.04 | NAWIERZCHNIA Z MIESZANEK KRUSZYWA NIEZWIĄZANYCH
7.267 |  | Nawierzchnia poboczy z mieszanki kruszywa niezwiązanego C90/3 o uziarnieniu 0/22.4 gr.15cm | m2 | 9
| D.05.03.05A | NAWIERZCHNIA Z BETONU ASFALTOWEGO
7.268 |  | Warstwa ścieralna AC11S gr. 4cm (KR3) | m2 | 60
| D.05.03.05B | NAWIERZCHNIA WIĄŻĄCA I WYRÓWNAWCZA Z BETONU ASFALTOWEGO
7.269 |  | Warstwa wiążąca AC16W gr. 5 cm (KR3) | m2 | 60
7.27 |  | warstwa wyrównawcza z BA gr.ok 4 cm | m2 | 14
| D.05.03.11 | FREZOWANIE NAWIERZCHNI ASFALTOWYCH NA ZIMNO
7.271 |  | Frezowanie średnia gr. 5cm | m2 | 28
| D.05.03.16 | ZABEZPIECZENIE SIATKĄ NAWIERZCHNI PRZED SPĘKANIAMI
7.272 |  | Zabezpieczenie siatką nawierzchni przed spękaniami | m2 | 14
| D.05.03.23 | NAWIERZCHNIA Z BETONOWEJ KOSTKI BRUKOWEJ
7.273 |  | Kostka betonowa grub. 6 cm na podsypce cem-piask. 3 cm | m2 | 34
| D.06.05.00 | BARIERY WYGRODZENIOWE
7.274 |  | Bariera wygrodzeniowa U-12a "typ olsztyński" żółta | mb | 50
7.275 | D.07.01.01 | OZNAKOWANIE POZIOME CIEŃKOWARSTWOWE | m2 | 4.24
| D.07.02.01 | OZNAKOWANIE PIONOWE
7.276 |  | Oznakowanie pionowe nowe tarcze wg projektu organizacji ruchu | szt | 6
| D.08.01.01 | KRAWĘŻNIKI I OPORNIKI BETONOWE
7.277 |  | Krawężnik bet. 30x15x100 na ławie bet. C16/20 gr.15 cm | mb | 16
| D.08.03.01 | BETONOWE OBRZEŻA CHODNIKOWE
7.278 |  | Obrzeże bet. 8x30x100 na ławie bet. C16/20 gr.15 cm | mb | 16
| D.08.05.01 | ODWODNIENIE LINIOWE
7.279 |  | Odwodnienie liniowe szczelinowe monolityczne szerokości 40cm, klasa D400, Ø 250 | m | 19
7.28 | D-10.04.01 | WYKONANIE KOMPLETNEJ ZABUDOWY NAWIERZCHNI NA PRZEJEŹDZIE KOLEJOWYM Z GUMOWYCH PŁYT MAŁOGABARYTOWYCH | m2 | 90
przedmiar ROBÓT DROGOWYCH NA ZJEŹDZIE z działki 16/9 do działki 12/1 w Grodzisku Mazowieckim
| D-01.00.00. | ROBOTY PRZYGOTOWAWCZE
7.281 |  | Odtworzenie trasy i punktów wysokościowych | km | 0.032
| D.01.02.02 | ZDJĘCIE WARSTWY HUMUSU
7.282 |  | Zdjęcie warstwy humusu z wywiezieniem | m2 | 144.4
| D.01.02.04 | ROZBIÓRKA NAWIERZCHNI PRZEJŚĆ I PRZEJAZDÓW ORAZ ELEMENTÓW DRÓG
7.283 |  | Rozbiórka krawężników | mb | 5.5
| D.02.01.01 | WYKONANIE WYKOPÓW W GRUNTACH NIESKALISTYCH
7.284 |  | Wykonanie wykopów w gruntach I-III kat z transportem urobku | m3 | 5.8825
| D.04.04.02 | PODBUDOWA Z MIESZANEK KRUSZYW NIEZWIĄZANYCH
7.285 |  | Podbudowa z mieszanki kruszywa niezwiązanegoC50/30 31.5/63 gr. 20 cm | m2 | 129.86
7.286 |  | Podbudowa z mieszanki kruszywa niezwiązanegoC90/3 0/31.5 gr. 20 cm | m2 | 20.5
| D.05.01.04 | NAWIERZCHNIA Z MIESZANEK KRUSZYWA NIEZWIĄZANYCH
7.287 |  | Nawierzchnia z mieszanki niezwiązanej - kliniec C50/30 o uziarnieniu 4/31.5 gr.10cm | m2 | 125.9
| D.05.03.23 | NAWIERZCHNIA Z BETONOWEJ KOSTKI BRUKOWEJ
7.288 |  | Kostka betonowa grub. 8 cm na podsypce cem-piask. 3 cm | m2 | 18.5
| D.08.01.01 | KRAWĘŻNIKI I OPORNIKI BETONOWE
7.289 |  | Opornik bet. 12x25x100 na ławie bet. C16/20 gr.15 cm | mb | 19.83
PRZEJAZD W KM 31+950 BRANŻA Drogowa
| D-01.00.00. | ROBOTY PRZYGOTOWAWCZE
7.29 |  | Odtworzenie trasy i punktów wysokościowych | km | 0.014
| D.01.02.02 | ZDJĘCIE WARSTWY HUMUSU
7.291 |  | Zdjęcie warstwy humusu z wywiezieniem | m2 | 36
| D.01.02.04 | ROZBIÓRKA NAWIERZCHNI PRZEJŚĆ I PRZEJAZDÓW ORAZ ELEMENTÓW DRÓG
7.292 |  | Rozbiórka nawierzchni przejazdu (płyty bet.) | m2 | 45
7.293 |  | Rozbiórka warstw bitumicznych grubości 15 cm | m2 | 79
7.294 |  | Rozbiórka z kostki prefabrykowanej | m2 | 77
7.295 |  | Rozbiórka obrzeży | mb | 31
7.296 |  | Rozbiórka krawężników | mb | 22
7.297 |  | rozbiórka bariery U-12a typ olsztyński | mb | 45
7.298 |  | rozbiórka oznakowania pionowego | szt. | 7
7.299 |  | Transport odpadów z rozbiórki samochodem o ładowności powyżej 6 ton na odległość do 50km z utylizacją odpadów z rozbiórki | T | 31.12
| D.02.01.01 | WYKONANIE WYKOPÓW W GRUNTACH NIESKALISTYCH
7.3 |  | Wykonanie wykopów w gruntach I-III kat z transportem urobku | m3 | 177
| D.02.03.01 | WYKONANIE NASYPÓW
7.301 |  | Wykonanie nasypów z zagęszczalnego gruntu niewysadzinowego | m3 | 5
| D.04.03.01 | OCZYSZCZENIE I SKROPIENIE WARSTW KONSTRUKCYJNYCH
7.302 |  | Skropienie warstw bitumicznych | m2 | 79
7.303 |  | Skropienie warstw niebitumicznych | m2 | 64
7.304 |  | Oczyszczenie warstw konstrukcyjnych mechanicznie | m2 | 143
| D.04.04.02 | PODBUDOWA Z MIESZANEK KRUSZYWA NIEZWIĄZANYCH
7.305 |  | Podbudowa z mieszanki kruszywa niezwiązanegoC90/3 0/31.5 gr. 20 cm | m2 | 64
7.306 |  | Podbudowa z mieszanki kruszywa niezwiązanego C90/3 gr.15cm | m2 | 58
| D.04.05.01 | PODBUDOWA I WARSTWA MROZOOCHRONNA Z MIESZANKI ZWIĄZANEJ CEMENTEM
7.307 |  | Warstwa podbudowy pomocniczej z mieszanki związanej spoiwem hydraulicznym C6/8 gr. 15cm | m2 | 65.28
7.308 |  | Warstwa wzmocnienia podłoża z mieszanki związanej spoiwem hydraulicznym C3/4 gr. 15cm | m2 | 67.2
7.309 |  | Warstwa odsączająca z piasku gr. 15cm | m2 | 68.48
| D.04.07.01 | PODBUDOWA Z BETONU ASFALTOWEGO
7.31 |  | Podbudowa z betonu asfaltowego AC22P gr.10cm | m2 | 64
| D.05.01.04 | NAWIERZCHNIA Z MIESZANEK KRUSZYWA NIEZWIĄZANYCH
7.311 |  | Nawierzchnia poboczy z mieszanki kruszywa niezwiązanego C90/3 o uziarnieniu 0/22.4 gr.15cm | m2 | 7
| D.05.03.05B | NAWIERZCHNIA WIĄŻĄCA I WYRÓWNAWCZA Z BETONU ASFALTOWEGO
7.312 |  | Warstwa wiążąca AC22W gr. 8 cm (KR5) | m2 | 64
7.313 |  | warstwa wyrównawcza z BA gr.ok 4 cm | m2 | 15
| D.05.03.11 | FREZOWANIE NAWIERZCHNI ASFALTOWYCH NA ZIMNO
7.314 |  | Frezowanie średnia gr. 5cm | m2 | 29
| D.05.03.13 | NAWIERZCHNIA Z MIESZANKI MASTYKSOWO-GRYSOWEJ (SMA)
7.315 |  | Warstwa ścieralna SMA 11 gr. 4cm (KR5) | m2 | 64
| D.05.03.16 | ZABEZPIECZENIE SIATKĄ NAWIERZCHNI PRZED SPĘKANIAMI
7.316 |  | Zabezpieczenie siatką nawierzchni przed spękaniami | m2 | 15
| D.05.03.23 | NAWIERZCHNIA Z BETONOWEJ KOSTKI BRUKOWEJ
7.317 |  | Kostka betonowa grub. 6 cm na podsypce cem-piask. 3 cm | m2 | 58
| D.06.05.00 | BARIERY WYGRODZENIOWE
7.318 |  | Bariera wygrodzeniowa U-12a "typ olsztyński" żółta | mb | 41.5
7.319 | D.07.01.01 | OZNAKOWANIE POZIOME CIEŃKOWARSTWOWE | m2 | 5.23
| D.07.02.01 | OZNAKOWANIE PIONOWE
7.32 |  | Oznakowanie pionowe nowe tarcze wg projektu organizacji ruchu | szt | 9
| D.08.01.01 | KRAWĘŻNIKI I OPORNIKI BETONOWE
7.321 |  | Krawężnik bet. 30x15x100 na ławie bet. C16/20 gr.15 cm | mb | 17
| D.08.03.01 | BETONOWE OBRZEŻA CHODNIKOWE
7.322 |  | Obrzeże bet. 8x30x100 na ławie bet. C16/20 gr.15 cm | mb | 16
7.323 | D-10.04.01 | WYKONANIE KOMPLETNEJ ZABUDOWY NAWIERZCHNI NA PRZEJEŹDZIE KOLEJOWYM Z GUMOWYCH PŁYT MAŁOGABARYTOWYCH | m2 | 100.8
PRZEJAZD W KM 32+307 BRANŻA Drogowa
| D-01.00.00. | ROBOTY PRZYGOTOWAWCZE
7.324 |  | Odtworzenie trasy i punktów wysokościowych | km | 0.067
| D.01.02.02 | ZDJĘCIE WARSTWY HUMUSU
7.325 |  | Zdjęcie warstwy humusu z wywiezieniem | m2 | 78
| D.01.02.04 | ROZBIÓRKA NAWIERZCHNI PRZEJŚĆ I PRZEJAZDÓW ORAZ ELEMENTÓW DRÓG
7.326 |  | Rozbiórka nawierzchni przejazdu (płyty bet.) | m2 | 95
7.327 |  | Rozbiórka warstw bitumicznych grubości 15 cm | m2 | 311
7.328 |  | Rozbiórka z kostki prefabrykowanej | m2 | 138
7.329 |  | Rozbioórka nawierzchni betonowej | m2 | 31
7.33 |  | Rozbiórka obrzeży | mb | 89
7.331 |  | Rozbiórka krawężników | mb | 129
7.332 |  | rozbiórka oznakowania pionowego | szt. | 6
7.333 |  | Transport odpadów z rozbiórki samochodem o ładowności powyżej 6 ton na odległość do 50km z utylizacją odpadów z rozbiórki | T | 71.16
| D.02.01.01 | WYKONANIE WYKOPÓW W GRUNTACH NIESKALISTYCH
7.334 |  | Wykonanie wykopów w gruntach I-III kat z transportem urobku | m3 | 182
| D.02.03.01 | WYKONANIE NASYPÓW
7.335 |  | Wykonanie nasypów z zagęszczalnego gruntu niewysadzinowego | m3 | 2
| D.04.03.01 | OCZYSZCZENIE I SKROPIENIE WARSTW KONSTRUKCYJNYCH
7.336 |  | Skropienie warstw bitumicznych | m2 | 638
7.337 |  | Skropienie warstw niebitumicznych | m2 | 313
7.338 |  | Oczyszczenie warstw konstrukcyjnych mechanicznie | m2 | 951
| D.04.04.02 | PODBUDOWA Z MIESZANEK KRUSZYWA NIEZWIĄZANYCH
7.339 |  | Podbudowa z mieszanki kruszywa niezwiązanegoC90/3 0/31.5 gr. 20 cm | m2 | 313
7.34 |  | Podbudowa z mieszanki kruszywa niezwiązanego C90/3 gr.15cm | m2 | 126
| D.04.05.01 | PODBUDOWA I WARSTWA MROZOOCHRONNA Z MIESZANKI ZWIĄZANEJ CEMENTEM
7.341 |  | Warstwa mrozoochronna z mieszanki związanej spoiwem hydraulicznym C1.5/2 gr. 18 cm | m2 | 375.6
| D.04.07.01 | PODBUDOWA Z BETONU ASFALTOWEGO
7.342 |  | Podbudowa z betonu asfaltowego AC22P gr.7cm | m2 | 313
| D.05.01.04 | NAWIERZCHNIA Z MIESZANEK KRUSZYWA NIEZWIĄZANYCH
7.343 |  | Nawierzchnia poboczy z mieszanki kruszywa niezwiązanego C90/3 o uziarnieniu 0/22.4 gr.15cm | m2 | 211
| D.05.03.05A | NAWIERZCHNIA Z BETONU ASFALTOWEGO
7.344 |  | Warstwa ścieralna AC11S gr. 4cm (KR3) | m2 | 313
| D.05.03.05B | NAWIERZCHNIA WIĄŻĄCA I WYRÓWNAWCZA Z BETONU ASFALTOWEGO
7.345 |  | Warstwa wiążąca AC16W gr. 5 cm (KR3) | m2 | 313
7.346 |  | warstwa wyrównawcza z BA gr.ok 4 cm | m2 | 12
| D.05.03.11 | FREZOWANIE NAWIERZCHNI ASFALTOWYCH NA ZIMNO
7.347 |  | Frezowanie średnia gr. 5cm | m2 | 23
| D.05.03.16 | ZABEZPIECZENIE SIATKĄ NAWIERZCHNI PRZED SPĘKANIAMI
7.348 |  | Zabezpieczenie siatką nawierzchni przed spękaniami | m2 | 12
| D.05.03.23 | NAWIERZCHNIA Z BETONOWEJ KOSTKI BRUKOWEJ
7.349 |  | Kostka betonowa grub. 6 cm na podsypce cem-piask. 3 cm | m2 | 104
7.35 |  | Kostka betonowa grub. 8 cm na podsypce cem-piask. 3 cm | m2 | 22
| D.06.05.00 | BARIERY WYGRODZENIOWE
7.351 |  | Bariera wygrodzeniowa U-12a "typ olsztyński" żółta | mb | 27.5
7.352 | D.07.01.01 | OZNAKOWANIE POZIOME CIEŃKOWARSTWOWE | m2 | 8.9
| D.07.02.01 | OZNAKOWANIE PIONOWE
7.353 |  | Oznakowanie pionowe nowe tarcze wg projektu organizacji ruchu | szt | 15
| D.07.02.02 | SŁUPKI PROWADZĄCE
7.354 |  | Ustawienie słupków prowadzących U-1a | szt | 20
| D.08.01.01 | KRAWĘŻNIKI I OPORNIKI BETONOWE
7.355 |  | Krawężnik bet. 30x15x100 na ławie bet. C16/20 gr.15 cm | mb | 124
| D.08.03.01 | BETONOWE OBRZEŻA CHODNIKOWE
7.356 |  | Obrzeże bet. 8x30x100 na ławie bet. C16/20 gr.15 cm | mb | 52
7.357 | D-10.04.01 | WYKONANIE KOMPLETNEJ ZABUDOWY NAWIERZCHNI NA PRZEJEŹDZIE KOLEJOWYM Z GUMOWYCH PŁYT MAŁOGABARYTOWYCH | m2 | 86.4
DROGA DD-1 BRANŻA Drogowa
| D-01.00.00. | ROBOTY PRZYGOTOWAWCZE
7.358 |  | Odtworzenie trasy i punktów wysokościowych | km | 0.106
| D.01.02.02 | ZDJĘCIE WARSTWY HUMUSU
7.359 |  | Zdjęcie warstwy humusu z wywiezieniem | m2 | 321.7
| D.01.02.04 | ROZBIÓRKA NAWIERZCHNI PRZEJŚĆ I PRZEJAZDÓW ORAZ ELEMENTÓW DRÓG
7.36 |  | Rozbiórka nawierzchni z kostki prefabrykowanej (chodnik) | m2 | 76.55
7.361 |  | Rozbiórka obrzeży | mb | 77
| D.02.01.01 | WYKONANIE WYKOPÓW W GRUNTACH NIESKALISTYCH
7.362 |  | Wykonanie wykopów w gruntach I-III kat z transportem urobku | m3 | 14.21
| D.02.03.01 | WYKONANIE NASYPÓW
7.363 |  | Wykonanie nasypów z zagęszczalnego gruntu niewysadzinowego | m3 | 11.27
7.364 |  | Wykonanie nasypów z zagęszczalnego gruntu niewysadzinowego (parking) | m3 | 46.44
| D.04.04.02 | PODBUDOWA Z MIESZANEK KRUSZYW NIEZWIĄZANYCH
7.365 |  | Podbudowa z mieszanki kruszywa niezwiązanegoC50/30 31.5/63 gr. 20 cm | m2 | 265.475
7.366 |  | Podbudowa z mieszanki kruszywa niezwiązanegoC50/30 31.5/63 gr. 20 cm (parking) | m2 | 222.283
| D.05.01.04 | NAWIERZCHNIA Z MIESZANEK KRUSZYW NIEZWIĄZANYCH
7.367 |  | Nawierzchnia z mieszanki niezwiązanej - kliniec C50/30 o uziarnieniu 4/31.5 gr.10cm | m2 | 225.84
7.368 |  | Nawierzchnia z mieszanki niezwiązanej - kliniec C50/30 o uziarnieniu 4/31.5 gr.10cm (parking) | m2 | 212.76
| D.08.01.01 | KRAWĘŻNIKI I OPORNIKI BETONOWE
7.369 |  | Opornik bet. 12x25x100 na ławie bet. C16/20 gr.15 cm | mb | 10.55
Budowa, przebudowa i rozbudowa linii kolejowej nr 47 w zakresie dobudowy drugiego toru wraz z infrastrukturą towarzyszącą, w ramach zadania: „Modernizacja infrastruktury kolejowej Linii WKD – poprzez budowę drugiego toru linii kolejowej nr 47 od Podkowy Leśnej do Grodziska Mazowieckiego”
PRZEDMIAR ROBÓT NR 08
ELEKTROENERGETYKA NIETRAKCYJNA nN
Nazwy i kody robót budowlanych objętych przedmiotem zamówienia:
(klasyfikacja robót wg Wspólnego Słownika Zamówień):
Dział | 45 | 45000000-7 | Roboty budowlane
Grupa | 45.1 | 45100000-8 | Przygotowanie terenu pod budowę
Klasa | 45.2 | 45200000-8 | Roboty budowlane w zakresie wznoszenia kompletnych obiektów budowlanych lub ich części oraz roboty w zakresie inżynierii lądowej i wodnej
Grupa | 45.23 | 45230000-8 | Roboty w zakresie budowy rurociągów, linii komunikacyjnych i energetycznych, autostrad, dróg, lotnisk i kolei: wyrównywanie terenu
| 45.23 | 45231400-9 | Roboty budowlane w zakresie budowy linii energetycznych
Budowa, przebudowa i rozbudowa linii kolejowej nr 47 w zakresie dobudowy drugiego toru wraz z infrastrukturą towarzyszącą, w ramach zadania: „Modernizacja infrastruktury kolejowej Linii WKD – poprzez budowę drugiego toru linii kolejowej nr 47 od Podkowy Leśnej do Grodziska Mazowieckiego” |  |  | PRZEDMIAR ROBÓT NR 08
ELEKTROENERGETYKA NIETRAKCYJNA nN
Lp. | Nr Spec. Technicz. | Wyszczególnienie Elementów Rozliczeniowych | Jednostka | Ilość
1 | 2 | 3 | 4 | 5
Roboty przygotowawcze
8.1 | G.01 | Geodezyjne wytyczenie trasy linii w terenie | km | 8.35
Roboty ziemne
8.2 | E | Kopanie rowów dla kabli w sposób ręczny o szerokości do 0,6m w gruncie kat. III | m3 | 2362.56
8.3 | E | Nasypanie warstwy piasku na dnie rowu kablowego o szerokości do 0.6m; (krotność 2) | m | 14766
8.4 | E | Zasypywanie rowów dla kabli wykonanych ręcznie w gruncie kat. III | m3 | 1771.92
8.5 | E | Przewierty mechaniczne dla rury o średnicy 110mm pod obiektami wraz z dostawą rury do przewiertów RHDPEp 110 (SRS) | m | 1483
8.6 | E | Transport urobku samochodem o ładowności powyżej 6t na odległość do 50km z utylizacją | m3 | 1181.28
Roboty przy budowie linii kablowych nn
8.7 | E | Ułożenie rur osłonowych HDPE o średnicy zewn. 110 mm w wykopie otwartym | m | 1913
8.8 | E | Ułożenie rur osłonowych HDPE o średnicy zewn. 50 mm w wykopie otwartym | m | 1220
8.9 | E | Ułożenie rur osłonowych HDPE UV o średnicy zewn. 110 mm do słupa | m | 121
8.10 | E | YAKXS 4x120 mm2 wraz z ułożeniem w wykopie | m | 401
8.11 | E | YAKXS 4x120 mm2 wraz z ułożeniem w rurach osłonowych | m | 343
8.12 | E | YAKXS 4x50 mm2 wraz z ułożeniem w wykopie | m | 389
8.13 | E | YAKXS 4x50 mm2 wraz z ułożeniem w rurach osłonowych | m | 96
8.14 | E | YKXS 5x50 mm2 wraz z ułożeniem w wykopie | m | 52
8.15 | E | YKXS 5x50 mm2 wraz z ułożeniem w rurach osłonowych | m | 18
8.16 | E | YAKXS 4x35 mm2 wraz z ułożeniem w wykopie | m | 3264
8.17 | E | YAKXS 4x35 mm2 wraz z ułożeniem w rurach osłonowych | m | 1174
8.18 | E | YKXS 5x25 mm2 wraz z ułożeniem w wykopie | m | 25
8.19 | E | YKXS 5x25 mm2 wraz z ułożeniem w rurach osłonowych | m | 0
8.20 | E | YKXS-żo 5x16 mm2 wraz z ułożeniem w wykopie | m | 197
8.21 | E | YKXS-żo 5x16 mm2 wraz z ułożeniem w rurach osłonowych | m | 60
8.22 | E | YKXS-żo 3x10 mm2 wraz z ułożeniem w wykopie | m | 0
8.23 | E | YKXS-żo 3x10 mm2 wraz z ułożeniem w rurach osłonowych, kanalizacji kablowej | m | 215
8.24 | E | YKXS-żo 5x6 mm2 wraz z ułożeniem w wykopie | m | 105
8.25 | E | YKXS-żo 5x6 mm2 wraz z ułożeniem w rurach osłonowych, kanalizacji kablowej | m | 100
8.26 | E | YKXS-żo 5x4 mm2 wraz z ułożeniem w wykopie | m | 478
8.27 | E | YKXS-żo 5x4 mm2 wraz z ułożeniem w rurach osłonowych, kanalizacji kablowej | m | 3391
8.28 | E | YKXS-żo 3x6 mm2 wraz z ułożeniem w wykopie | m | 528
8.29 | E | YKXS-żo 3x6 mm2 wraz z ułożeniem w rurach osłonowych, kanalizacji kablowej | m | 2068
8.30 | E | YKXS-żo 3x4 mm2 wraz z ułożeniem w wykopie | m | 6
8.31 | E | YKXS-żo 3x4 mm2 wraz z ułożeniem w rurach osłonowych, kanalizacji kablowej | m | 1758
8.32 | E | YKXS-żo 3x2,5 mm2 wraz z ułożeniem w wykopie | m | 5
8.33 | E | YKXS-żo 3x2,5 mm2 wraz z ułożeniem w rurach osłonowych, kanalizacji kablowej | m | 327
8.34 | E | YKXS 2x1,5 mm2 wraz z ułożeniem w wykopie | m | 732
8.35 | E | YKXS 2x1,5 mm2 wraz z ułożeniem w rurach osłonowych, kanalizacji kablowej | m | 88
8.36 | E | YvKSLY 2x2,5mm2 wraz z ułożeniem w wykopie | m | 0
8.37 | E | YvKSLY 2x2,5mm2 wraz z ułożeniem w rurach ochronnych, kanalizacji kablowej | m | 0
8.38 | E | YvKSLY 2x4mm2 wraz z ułożeniem w wykopie | m | 85
8.39 | E | YvKSLY 2x4mm2 wraz z ułożeniem w rurach ochronnych, kanalizacji kablowej | m | 35
8.40 | E | NKGs 3x1,5 mm2 FE 180/PH90 w wężu stalowym powlekanym PVC ø25mm 1250N ułożonych w wykopie | m | 60
8.41 | E | YAKY 1x120 mm2 wraz z ułożeniem w wykopie | m | 1591
8.42 | E | YAKY 1x120 mm2 wraz z ułożeniem w rurach osłonowych | m | 152
8.43 | E | Bednarka 30x4 | m | 0
8.44 | E | Ogranicznik niskonapięciowy TZD-1NR w obudowie OS (uszynienie) wraz z podłączeniami | kpl | 29
8.45 | E | Kabel sterowniczy XzTKMXpw 2x2x0,8mm2 wraz z ułożeniem w wykopie | m | 1018
8.46 | E | Kabel sterowniczy XzTKMXpw 2x2x0,8mm2 wraz z ułożeniem w rurach osłonowych, kanalizacji kablowej | m | 312
8.47 | E | Wciąganie przewodu do słupa oświetleniowego YDY 3x2,5mm2 | m | 1518
8.48 | E | Montaż i stawianie słupów oświetleniowych kompozytowych na fundamencie prefebrykowanym wraz z tabliczką bezpiecznikową i podłączeniami (h=5m) | kpl | 113
8.49 | E | Montaż i stawianie słupów oświetleniowych kompozytowych na fundamencie prefebrykowanym wraz z tabliczką bezpiecznikową i podłączeniami (h=5m), stylizowany | kpl | 13
8.50 | E | Montaż i stawianie słupów oświetleniowych kompozytowych na fundamencie prefebrykowanym wraz z tabliczką bezpiecznikową i podłączeniami (h=9m) | kpl | 46
8.51 | E | Dostawa i montaż wysięgników 1-ramiennych na słup oświetleniowy | szt | 30
8.52 | E | Dostawa i montaż wysięgników 2-ramiennych na słup oświetleniowy | szt | 12
8.53 | E | Dostawa i montaż wysięgników 1-ramiennych na słup oświetleniowy, typu parkowego, do opraw typu "szyszka" | szt | 13
8.54 | E | Dostawa i montaż oprawy oświetleniowej na słupie | kpl | 171
8.55 | E | Dostawa i montaż oprawy oświetleniowej na słupie - oprawy typu "szyszka" | kpl | 13
8.56 | E | Dostawa i montaż oprawy oświetleniowej - pod wiatą | kpl | 30
8.57 | E | Montaż zespołu transformatorów separacyjnych wraz z grzałkami do rozjazdów i okablowaniem | kpl | 11
8.58 | E | Montaż sterownika pogodowego - do systemu EOR | kpl | 2
8.59 | E | Montaż szafy REOR ustawionej na fundamencie prefabrykowanym wraz z uziomem i sterownikiem obiektowym | kpl | 3
8.60 | E | Montaż sterownika nadrzędnego (Panel operatorski) w pom. dyżurnego ruchu | kpl | 2
8.61 | E | Montaż sterownika nadrzędnego (Panel operatorski) wraz z komp. - LCS Komorow | kpl | 1
8.62 | E | Dostawa i montaż na fundamencie złącza kablowego ZK wraz z uziomem | kpl | 11
8.63 | E | Dostawa i montaż na fundamencie złącza kablowowego ZK wraz z uziomem, licznikami i ogranicznikami przepięć | kpl | 2
8.64 | E | Dostawa i montaż szafy SO wraz z uziomem i sterownikiem obiektowym, wraz z zegarem astronomicznym i czujnikiem zmierzchowym | kpl | 9
8.65 | E | Podłączenia, badania i pomiary, rozruch instalacji, uruchomienie i szkolenie pracowników | kpl | 10
8.66 | E | Demontaż istniejącej infrastruktury | kpl | 1
Budowa, przebudowa i rozbudowa linii kolejowej nr 47 w zakresie dobudowy drugiego toru wraz z infrastrukturą towarzyszącą, w ramach zadania: „Modernizacja infrastruktury kolejowej Linii WKD – poprzez budowę drugiego toru linii kolejowej nr 47 od Podkowy Leśnej do Grodziska Mazowieckiego”
PRZEDMIAR ROBÓT NR 09
ELEKTROENERGETYKA NIETRAKCYJNA - PRZEBUDOWA SIECI ELEKTROENERGETYCZNYCH nN, SN
Nazwy i kody robót budowlanych objętych przedmiotem zamówienia:
(klasyfikacja robót wg Wspólnego Słownika Zamówień):
Dział | 45 | 45000000-7 | Roboty budowlane
Grupa | 45.1 | 45100000-8 | Przygotowanie terenu pod budowę
Grupa | 45.23 | 45230000-8 | Roboty w zakresie budowy rurociągów, linii komunikacyjnych i energetycznych, autostrad, dróg, lotnisk i kolei: wyrównywanie terenu
| 45.23 | 45231400-9 | Roboty budowlane w zakresie budowy linii energetycznych
Budowa, przebudowa i rozbudowa linii kolejowej nr 47 w zakresie dobudowy drugiego toru wraz z infrastrukturą towarzyszącą, w ramach zadania: „Modernizacja infrastruktury kolejowej Linii WKD – poprzez budowę drugiego toru linii kolejowej nr 47 od Podkowy Leśnej do Grodziska Mazowieckiego” |  |  | PRZEDMIAR ROBÓT NR 09
ELEKTROENERGETYKA NIETRAKCYJNA - PRZEBUDOWA SIECI ELEKTROENERGETYCZNYCH nN, SN
Lp. | Nr Spec. Technicz. | Wyszczególnienie Elementów Rozliczeniowych | Jednostka | Ilość
1 | 2 | 3 | 4 | 5
1Osw. UM Podkowa Leśna - oświetlenie ścieżki rowerowej
ROBOTY BUDOWLANE - Budowa linii energetycznej kablowej nN 0,4kV
| GRUPA 1 | PRZYGOTOWANIE TERENU POD BUDOWĘ
9.1 | GD | Geodezyjne wytyczenie trasy linii w terenie | m | 52
| Klasa | ROBOTY W ZAKRESIE BURZENIA I ROZBIÓRKI OBIEKTÓW BUDOWLANYCH;
9.2 | E | Demontaż kabla YAKXS 4x25mm2 | m | 55
| GRUPA 2 | ROBOTY W ZAKRESIE WZNOSZENIA KOMPLETNYCH OBIEKTÓW BUDOWLANYCH LUB ICH CZĘŚCI ORAZ ROBOTY W ZAKRESIE INZYNIERII LĄDOWEJ I WODNEJ
9.3 | E | Reczne kopanie rowów dla kabli YAKXS 0,6/1kV 4x25mm2 wraz z nasypaniem warstwy piasku, zasypaniem wykopu i oznaczeniem trasy kabla | m | 52
9.4 | E | Ułożenie rur RHDPE 110/6,3 w wykopie otwartym | m | 4
9.5 | E | Ułożenie kabla YAKXS 0,6/1kV 4x25mm2 wraz z ułożeniem folii w wykopie | m | 58
9.6 | E | Ułożenie kabla YAKXS 0,6/1kV 4x25mm2 w rurze ochronnej | m | 4
9.7 | E | Przestawienie słupa oświetleniowego | kpl. | 1
9.8 | E | Wykonanie prób i badań pomontażowych odcinków kabli nN | kpl | 1
9.9 | E | Wywóz samochodami skrzyniowymi, do 1·km, grunt kategorii IV | m³ | 4.16
9.10 | E | Wywóz samochodami skrzyniowymi, ziemia, dodatek za każdy następny 1·km (wywóz do 10km) | m³ | 4.16
1nn. Linia napowietrzna z oświetleniem typu AsXSn 4x70mm2 + 2x25mm2 obwód ze stacji transformatorowej 01-1185 Podkowa Leśna
ROBOTY BUDOWLANE - Budowa linii energetycznej napowietrznej nN 0,4 kV
| GRUPA 1 | PRZYGOTOWANIE TERENU POD BUDOWĘ
9.11 | GD | Geodezyjne wytyczenie trasy linii w terenie | m | 35
| Klasa | ROBOTY W ZAKRESIE BURZENIA I ROZBIÓRKI OBIEKTÓW BUDOWLANYCH;
9.12 | E | Demontaż słupa linii napowietrznej | kpl. | 2
9.13 | E | Demontaż przewodów napowietrznych AsXSn 4x70mm2 + AsXSn 2x25mm2 | m | 55
| GRUPA 2 | ROBOTY W ZAKRESIE WZNOSZENIA KOMPLETNYCH OBIEKTÓW BUDOWLANYCH LUB ICH CZĘŚCI ORAZ ROBOTY W ZAKRESIE INZYNIERII LĄDOWEJ I WODNEJ
9.14 | E | Montaż słupa przelotowego P-10,5/E4,3 z głowicą kablową, osprzętem, uziomem i robotami ziemnymi | kpl. | 1
9.15 | E | Montaż słupa krańcowego K-10,5/E12 z dwoma głowicą kablową, osprzętem, uziomem i robotami ziemnymi | kpl. | 1
9.16 | E | Montaż przewodów napowietrznych AsXSn 4x95mm2 + AsXSn 2x25mm2 | m | 55
9.17 | E | Montaż kabli elektroenergetycznych na słupach | m | 30
9.18 | E | Ułożenie kabli w rurze ochronnej na słupie | m | 30
9.19 | E | Przewieszenie opraw oświetleniowych | kpl. | 2
9.19a | E | Przewieszenie złącza kablowego na projektowany słup | kpl. | 1
9.20 | E | Wykonanie prób i badań pomontażowych odcinków przewodów nN | kpl | 1
9.21 | E | Wywóz samochodami skrzyniowymi, do 1·km, grunt kategorii IV | m³ | 0.3
9.22 | E | Wywóz samochodami skrzyniowymi, ziemia, dodatek za każdy następny 1·km (wywóz do 10km) | m³ | 0.3
2nn. Linia napowietrzna z oświetleniem typu AsXSn 4x70mm2 + 2x25mm2 obwód ze stacji transformatorowej [wł. PGE Dystrybucja SA]
ROBOTY BUDOWLANE - Budowa linii energetycznej napowietrznej nN 0,4 kV
| GRUPA 1 | PRZYGOTOWANIE TERENU POD BUDOWĘ
9.23 | GD | Geodezyjne wytyczenie trasy linii w terenie | m | 5
| Klasa | ROBOTY W ZAKRESIE BURZENIA I ROZBIÓRKI OBIEKTÓW BUDOWLANYCH;
9.24 | E | Demontaż słupa linii napowietrznej | kpl. | 1
9.25 | E | Demontaż przewodów napowietrznych AsXSn 4x95mm2 + AsXSn 2x25mm2 | m | 26
| GRUPA 2 | ROBOTY W ZAKRESIE WZNOSZENIA KOMPLETNYCH OBIEKTÓW BUDOWLANYCH LUB ICH CZĘŚCI ORAZ ROBOTY W ZAKRESIE INZYNIERII LĄDOWEJ I WODNEJ
9.26 | E | Montaż słupa krańcowego K-10,5/E12 z głowicą kablową, osprzętem, uziomem i robotami ziemnymi | kpl. | 1
9.27 | E | Przewieszenie opraw oświetleniowych | kpl. | 1
ROBOTY BUDOWLANE - Budowa linii energetycznej kablowej nN 0,4 kV
| GRUPA 1 | PRZYGOTOWANIE TERENU POD BUDOWĘ
9.28 | GD | Geodezyjne wytyczenie trasy linii w terenie | m | 80
| Klasa | ROBOTY W ZAKRESIE BURZENIA I ROZBIÓRKI OBIEKTÓW BUDOWLANYCH;
9.29 | E | Demontaż kabla YAKXS 4x35mm2 | m | 7
| GRUPA 2 | ROBOTY W ZAKRESIE WZNOSZENIA KOMPLETNYCH OBIEKTÓW BUDOWLANYCH LUB ICH CZĘŚCI ORAZ ROBOTY W ZAKRESIE INZYNIERII LĄDOWEJ I WODNEJ
9.30 | E | Reczne kopanie rowów dla kabli YAKXS 0,6/1kV 4x120mm2 wraz z nasypaniem warstwy piasku, zasypaniem wykopu i oznaczeniem trasy kabla | m | 40
9.31 | E | Reczne kopanie rowów dla kabli YAKXS 0,6/1kV 4x35mm2 wraz z nasypaniem warstwy piasku, zasypaniem wykopu i oznaczeniem trasy kabla | m | 30
9.32 | E | Ułożenie rur RHDPE 110/6,3 w wykopie otwartym | m | 32
9.33 | E | Montaż kabla YAKXS 4x120mm2 na słupie krańcowym w rurze ochronnej | m | 7
9.34 | E | Ułożenie kabla YAKXS 0,6/1kV 4x120mm2 wraz z ułożeniem folii w wykopie | m | 21
9.35 | E | Ułożenie kabla YAKXS 0,6/1kV 4x120mm2 w rurze ochronnej HDPE 110 | m | 20
9.36 | E | Ułożenie kabla YAKXS 0,6/1kV 4x35mm2 wraz z ułożeniem folii w wykopie | m | 49
9.37 | E | Ułożenie kabla YAKXS 0,6/1kV 4x35mm2 w rurze ochronnej HDPE 110 | m | 12
9.38 | E | Budowa złącza ZK-3 | kpl. | 1
9.39 | E | Wykonanie prób i badań pomontażowych odcinków kabli nN | kpl | 1
9.40 | E | Wywóz samochodami skrzyniowymi, do 1·km, grunt kategorii IV | m³ | 0.3
9.41 | E | Wywóz samochodami skrzyniowymi, ziemia, dodatek za każdy następny 1·km (wywóz do 10km) | m³ | 0.3
3nN. 2x Linia kablowa nN - 0,4 kV typu YAKY 4x120mm2 zasilanie ze ST 01-0804 Podkowa Leśna Owczarnia [wł. PGE Dystrybucja SA]
ROBOTY BUDOWLANE - Budowa linii energetycznej kablowej nN 0,4kV
| GRUPA 1 | PRZYGOTOWANIE TERENU POD BUDOWĘ
9.42 | GD | Geodezyjne wytyczenie trasy linii w terenie | m | 80
| Klasa | ROBOTY W ZAKRESIE BURZENIA I ROZBIÓRKI OBIEKTÓW BUDOWLANYCH;
9.43 | E | Demontaż kabla YAKXS 4x120mm2 | m | 194
| GRUPA 2 | ROBOTY W ZAKRESIE WZNOSZENIA KOMPLETNYCH OBIEKTÓW BUDOWLANYCH LUB ICH CZĘŚCI ORAZ ROBOTY W ZAKRESIE INZYNIERII LĄDOWEJ I WODNEJ
9.44 | E | Reczne kopanie rowów dla kabli YAKXS 0,6/1kV 4x120mm2 wraz z nasypaniem warstwy piasku, zasypaniem wykopu i oznaczeniem trasy kabla | m | 128
9.45 | E | Wykonanie przewiertu/ przecisku z rur RHDPEp (SRS-G) 110/6,3 pod torem, drogą za pierwszą | m | 36
9.46 | E | Wykonanie przewiertu/ przecisku z rur RHDPEp (SRS-G) 110/6,3 pod torem, drogą za kolejną | m | 36
9.47 | E | Ułożenie rur RHDPE 110/6,3 w wykopie otwartym | m | 4
9.48 | E | Zaciągnięcie kabla YAKXS 0,6/1kV 4x120mm2 w rurze pod torem | m | 72
9.49 | E | Ułożenie kabla YAKXS 0,6/1kV 4x120mm2 wraz z ułożeniem folii w wykopie | m | 154
9.50 | E | Ułożenie kabla YAKXS 0,6/1kV 4x120mm2 w rurze ochronnej | m | 4
9.51 | E | Montaż mufy kablowej nN | kpl. | 4
9.52 | E | Wykonanie prób i badań pomontażowych odcinków kabli nN | kpl | 1
9.53 | E | Wywóz samochodami skrzyniowymi, do 1·km, grunt kategorii IV | m³ | 10.24
9.54 | E | Wywóz samochodami skrzyniowymi, ziemia, dodatek za każdy następny 1·km (wywóz do 10km) | m³ | 10.24
3.1nn. Linia napowietrzna z oświetleniem typu AsXSn 4x70mm2 obwód ze stacji transformatorowej [wł. PGE Dystrybucja SA]
ROBOTY BUDOWLANE - Budowa linii energetycznej napowietrznej nN 0,4 kV
| GRUPA 1 | PRZYGOTOWANIE TERENU POD BUDOWĘ
9.55 | GD | Geodezyjne wytyczenie trasy linii w terenie | m | 5
| Klasa | ROBOTY W ZAKRESIE BURZENIA I ROZBIÓRKI OBIEKTÓW BUDOWLANYCH;
9.56 | E | Demontaż przewodów napowietrznych AsXSn 4x70mm2 | m | 7
| GRUPA 2 | ROBOTY W ZAKRESIE WZNOSZENIA KOMPLETNYCH OBIEKTÓW BUDOWLANYCH LUB ICH CZĘŚCI ORAZ ROBOTY W ZAKRESIE INZYNIERII LĄDOWEJ I WODNEJ
9.57 | E | Montaż słupa krańcowego K-10,5/E12 z głowicą kablową, osprzętem, uziomem i robotami ziemnymi | kpl. | 1
9.58 | E | Wykonanie prób i badań pomontażowych odcinków przewodów nN | kpl | 1
9.59 | E | Wywóz samochodami skrzyniowymi, do 1·km, grunt kategorii IV | m³ | 0.3
9.60 | E | Wywóz samochodami skrzyniowymi, ziemia, dodatek za każdy następny 1·km (wywóz do 10km) | m³ | 0.3
2Osw. Oświetlenie drogowe nN [wł. UG Brwinów]
ROBOTY BUDOWLANE - Budowa linii energetycznej kablowej nN 0,4kV
| GRUPA 1 | PRZYGOTOWANIE TERENU POD BUDOWĘ
9.61 | GD | Geodezyjne wytyczenie trasy linii w terenie | m | 96
| Klasa | ROBOTY W ZAKRESIE BURZENIA I ROZBIÓRKI OBIEKTÓW BUDOWLANYCH;
9.62 | E | Demontaż kabla YAKXS 4x25mm2 | m | 120
| GRUPA 2 | ROBOTY W ZAKRESIE WZNOSZENIA KOMPLETNYCH OBIEKTÓW BUDOWLANYCH LUB ICH CZĘŚCI ORAZ ROBOTY W ZAKRESIE INZYNIERII LĄDOWEJ I WODNEJ
9.63 | E | Reczne kopanie rowów dla kabli YAKXS 0,6/1kV 4x35mm2 wraz z nasypaniem warstwy piasku, zasypaniem wykopu i oznaczeniem trasy kabla | m | 96
9.64 | E | Ułożenie rur RHDPE 110/6,3 w wykopie otwartym | m | 16
9.65 | E | Ułożenie kabla YAKXS 0,6/1kV 4x35mm2 wraz z ułożeniem folii w wykopie | m | 118
9.66 | E | Ułożenie kabla YAKXS 0,6/1kV 4x35mm2 w rurze ochronnej | m | 20
9.67 | E | Przestawienie słupa oświetleniowego | kpl. | 2
9.68 | E | Budowa słupa oświetleniowego | kpl. | 1
9.69 | E | Wykonanie prób i badań pomontażowych odcinków kabli nN | kpl | 1
9.70 | E | Wywóz samochodami skrzyniowymi, do 1·km, grunt kategorii IV | m³ | 7.68
9.71 | E | Wywóz samochodami skrzyniowymi, ziemia, dodatek za każdy następny 1·km (wywóz do 10km) | m³ | 7.68
4nN. Linia napowietrzna nN-0,4kV 4xAL25mm2 + AsXSn 2x25mm2 zasilana ze stacji transformatorowej 01-0154 Owczarnia 1 [wł. PGE Dystrybucja]
ROBOTY BUDOWLANE - Budowa linii energetycznej napowietrznej nN 0,4 kV
| GRUPA 1 | PRZYGOTOWANIE TERENU POD BUDOWĘ
9.72 | GD | Geodezyjne wytyczenie trasy linii w terenie | m | 5
| Klasa | ROBOTY W ZAKRESIE BURZENIA I ROZBIÓRKI OBIEKTÓW BUDOWLANYCH;
9.73 | E | Demontaż przewodów napowietrznych 4xAL25mm2 + AsXSn 2x25mm2 | m | 98
| GRUPA 2 | ROBOTY W ZAKRESIE WZNOSZENIA KOMPLETNYCH OBIEKTÓW BUDOWLANYCH LUB ICH CZĘŚCI ORAZ ROBOTY W ZAKRESIE INZYNIERII LĄDOWEJ I WODNEJ
9.74 | E | Montaż słupa narożnego N-12/E15 z głowicą kablową, osprzętem, uziomem i robotami ziemnymi | kpl. | 1
9.75 | E | Montaż słupa przelotowego P-12/E4.3 z głowicą kablową, osprzętem, uziomem i robotami ziemnymi | kpl. | 2
9.76 | E | Montaż przewodów linii napowietrznej AsXSn 4x50mm2 +AsXSn 2x25mm2 | m | 94
9.77 | E | Przewieszenie opraw oświetleniowych na słupy w nowych lokalizacjach (2 kpl istniejące oraz 1 kpl nowy) | kpl. | 3
ROBOTY BUDOWLANE - Budowa linii energetycznej kablowej nN 0,4 kV
| GRUPA 1 | PRZYGOTOWANIE TERENU POD BUDOWĘ
9.78 | GD | Geodezyjne wytyczenie trasy linii w terenie | m | 4
| Klasa | ROBOTY W ZAKRESIE BURZENIA I ROZBIÓRKI OBIEKTÓW BUDOWLANYCH;
9.79 | E | Demontaż kabla YAKXS 4x35mm2 | m | 7
| GRUPA 2 | ROBOTY W ZAKRESIE WZNOSZENIA KOMPLETNYCH OBIEKTÓW BUDOWLANYCH LUB ICH CZĘŚCI ORAZ ROBOTY W ZAKRESIE INZYNIERII LĄDOWEJ I WODNEJ
9.80 | E | Reczne kopanie rowów dla kabli YAKXS 0,6/1kV 4x35mm2 wraz z nasypaniem warstwy piasku, zasypaniem wykopu i oznaczeniem trasy kabla | m | 4
9.81 | E | Montaż kabla YAKXS 0,6/1kV 4x35mm2 na słupie przelotowym w rurze ochronnej | m | 7
9.82 | E | Ułożenie kabla YAKXS 0,6/1kV 4x35mm2 wraz z ułożeniem folii w wykopie | m | 5
9.83 | E | Montaż mufy kablowej nN | kpl | 1
9.84 | E | Budowa złącza ZK-1 | kpl. | 1
9.85 | E | Wykonanie prób i badań pomontażowych odcinków kabli nN | kpl | 1
9.86 | E | Wywóz samochodami skrzyniowymi, do 1·km, grunt kategorii IV | m³ | 0.3
9.87 | E | Wywóz samochodami skrzyniowymi, ziemia, dodatek za każdy następny 1·km (wywóz do 10km) | m³ | 0.3
4.1 nN Linia kablowa nN - 0,4 kV typu YAKXS 4x35mm2 [wł. UG Brwinów]
ROBOTY BUDOWLANE - Budowa linii energetycznej kablowej nN 0,4kV
| GRUPA 1 | PRZYGOTOWANIE TERENU POD BUDOWĘ
9.88 | GD | Geodezyjne wytyczenie trasy linii w terenie | m | 7
| Klasa | ROBOTY W ZAKRESIE BURZENIA I ROZBIÓRKI OBIEKTÓW BUDOWLANYCH;
9.89 | E | Demontaż kabla YAKXS 4x35mm2 | m | 37
| GRUPA 2 | ROBOTY W ZAKRESIE WZNOSZENIA KOMPLETNYCH OBIEKTÓW BUDOWLANYCH LUB ICH CZĘŚCI ORAZ ROBOTY W ZAKRESIE INZYNIERII LĄDOWEJ I WODNEJ
9.90 | E | Reczne kopanie rowów dla kabli YAKXS 0,6/1kV 4x35mm2 wraz z nasypaniem warstwy piasku, zasypaniem wykopu i oznaczeniem trasy kabla | m | 7
9.91 | E | Ułożenie rur RHDPE 110/6,3 w wykopie otwartym | m | 7
9.92 | E | Ułożenie kabla YAKXS 0,6/1kV 4x35mm2 wraz z ułożeniem folii na słupie/w złączu | m | 7
9.93 | E | Ułożenie kabla YAKXS 0,6/1kV 4x35mm2 w rurze ochronnej | m | 13
9.94 | E | Budowa złącza ZK-1 | kpl. | 1
9.95 | E | Wykonanie prób i badań pomontażowych odcinków kabli nN | kpl | 1
9.96 | E | Wywóz samochodami skrzyniowymi, do 1·km, grunt kategorii IV | m³ | 0.56
9.97 | E | Wywóz samochodami skrzyniowymi, ziemia, dodatek za każdy następny 1·km (wywóz do 10km) | m³ | 0.56
5nN. Linia napowietrzna nN - 0,4 kV typu 5xAL35mm2 zasilana ze ST 01-1041 Milanówek Średnia 1
ROBOTY BUDOWLANE - Budowa linii energetycznej napowietrznej nN 0,4 kV
| GRUPA 1 | PRZYGOTOWANIE TERENU POD BUDOWĘ
9.98 | GD | Geodezyjne wytyczenie trasy linii w terenie | m | 5
| Klasa | ROBOTY W ZAKRESIE BURZENIA I ROZBIÓRKI OBIEKTÓW BUDOWLANYCH;
9.99 | E | Demontaż słupa linii napowietrznej | kpl. | 1
9.100 | E | Demontaż przewodów napowietrznych 5xAL35mm2 | m | 24
| GRUPA 2 | ROBOTY W ZAKRESIE WZNOSZENIA KOMPLETNYCH OBIEKTÓW BUDOWLANYCH LUB ICH CZĘŚCI ORAZ ROBOTY W ZAKRESIE INZYNIERII LĄDOWEJ I WODNEJ
9.101 | E | Montaż słupa przelotowego N-12/E15 wraz z osprzętem, uziomem i robotami ziemnymi | kpl. | 1
9.102 | E | Montaż przewodów linii napowietrznej AsXSn 4x50mm2 +AsXSn 2x25mm2 | m | 26
9.103 | E | Wykonanie prób i badań pomontażowych odcinków przewodów nN | kpl | 1
9.104 | E | Wywóz samochodami skrzyniowymi, do 1·km, grunt kategorii IV | m³ | 0.3
9.105 | E | Wywóz samochodami skrzyniowymi, ziemia, dodatek za każdy następny 1·km (wywóz do 10km) | m³ | 0.3
6nN. Linia kablowa nN - 0,4 kV typu YAKY 4x95mm2 pomiędzy słupami po obu stronach linii kolejowej
ROBOTY BUDOWLANE - Budowa linii energetycznej kablowej nN 0,4kV
| GRUPA 1 | PRZYGOTOWANIE TERENU POD BUDOWĘ
9.106 | GD | Geodezyjne wytyczenie trasy linii w terenie | m | 28
| Klasa | ROBOTY W ZAKRESIE BURZENIA I ROZBIÓRKI OBIEKTÓW BUDOWLANYCH;
9.107 | E | Demontaż kabla YAKXS 4x120mm2 | m | 28
| GRUPA 2 | ROBOTY W ZAKRESIE WZNOSZENIA KOMPLETNYCH OBIEKTÓW BUDOWLANYCH LUB ICH CZĘŚCI ORAZ ROBOTY W ZAKRESIE INZYNIERII LĄDOWEJ I WODNEJ
9.108 | E | Reczne kopanie rowów dla kabli YAKXS 0,6/1kV 4x120mm2 wraz z nasypaniem warstwy piasku, zasypaniem wykopu i oznaczeniem trasy kabla | m | 9
9.109 | E | Wykonanie przewiertu/ przecisku z rur RHDPEp (SRS-G) 110/6,3 pod torem, drogą za pierwszą | m | 19
9.110 | E | Ułożenie rur RHDPE 110/6,3 w wykopie otwartym | m | 5
9.111 | E | Zaciągnięcie kabla YAKXS 0,6/1kV 4x120mm2 w rurze pod torem | m | 35
9.112 | E | Ułożenie kabla YAKXS 0,6/1kV 4x120mm2 wraz z ułożeniem folii w wykopie | m | 14
9.113 | E | Ułożenie kabla YAKXS 0,6/1kV 4x120mm2 w rurze ochronnej | m | 5
9.114 | E | Wykonanie prób i badań pomontażowych odcinków kabli nN | kpl | 1
9.115 | E | Wywóz samochodami skrzyniowymi, do 1·km, grunt kategorii IV | m³ | 0.72
9.116 | E | Wywóz samochodami skrzyniowymi, ziemia, dodatek za każdy następny 1·km (wywóz do 10km) | m³ | 0.72
7nN. Linia kablowa nN - 0,4 kV ze słupa lini napowietrznej [kabel niezidentyfikowany w inwentaryzacji PGE]
ROBOTY BUDOWLANE - Budowa linii energetycznej kablowej nN 0,4kV
| GRUPA 1 | PRZYGOTOWANIE TERENU POD BUDOWĘ
9.117 | GD | Geodezyjne wytyczenie trasy linii w terenie | m | 13
| GRUPA 2 | ROBOTY W ZAKRESIE WZNOSZENIA KOMPLETNYCH OBIEKTÓW BUDOWLANYCH LUB ICH CZĘŚCI ORAZ ROBOTY W ZAKRESIE INZYNIERII LĄDOWEJ I WODNEJ
9.118 | E | Dobezpieczenie kabla rurą RHDPEd 110/6,3 | m | 13
1WKDnN. Linie kablowe nN - 0,4 kV
ROBOTY BUDOWLANE - Budowa linii energetycznej kablowej nN 0,4kV
| GRUPA 1 | PRZYGOTOWANIE TERENU POD BUDOWĘ
9.119 | GD | Geodezyjne wytyczenie trasy linii w terenie | m | 13
| GRUPA 2 | ROBOTY W ZAKRESIE WZNOSZENIA KOMPLETNYCH OBIEKTÓW BUDOWLANYCH LUB ICH CZĘŚCI ORAZ ROBOTY W ZAKRESIE INZYNIERII LĄDOWEJ I WODNEJ
9.120 | E | Dobezpieczenie kabla rurą RHDPEd 110/6,3 | m | 13
1SN. Linia kablowa SN - 15 kV typu HAKnFtA 3x120mm2 relacji RPZ BRW kierunek Podkowa Leśna Zachodnia [wł. PGE Dystrybucja SA]
ROBOTY BUDOWLANE - Budowa linii energetycznej kablowej SN 15kV
| GRUPA 1 | PRZYGOTOWANIE TERENU POD BUDOWĘ
9.121 | GD | Geodezyjne wytyczenie trasy linii w terenie | m | 92
| Klasa | ROBOTY W ZAKRESIE BURZENIA I ROZBIÓRKI OBIEKTÓW BUDOWLANYCH
9.122 | E | Demontaż kabla HAKnFta 3x120mm2 | m | 91
| GRUPA 2 | ROBOTY W ZAKRESIE WZNOSZENIA KOMPLETNYCH OBIEKTÓW BUDOWLANYCH LUB ICH CZĘŚCI ORAZ ROBOTY W ZAKRESIE INZYNIERII LĄDOWEJ I WODNEJ
9.123 | E | Reczne kopanie rowów dla kabli 3xXRUHAKXS 1x240/50mm2 -12/20kV wraz z nasypaniem warstwy piasku, zasypaniem wykopu i oznaczeniem trasy kabla | m | 69
9.124 | E | Wykonanie przewiertu / przecisku z rur RHDPEp (SRS-G) 160/9,1 pod torem, drogą | m | 23
9.125 | E | Zaciągnięcie kabla 3xXRUHAKXS 1x240/50mm2 -12/20kV w rurze pod torem, drogą | m | 29
9.126 | E | Ułożenie kabla 3xXRUHAKXS 1x240/50mm2 -12/20kV wraz z ułożeniem folii w wykopie | m | 57
9.127 | E | Ułożenie kabla 3xXRUHAKXS 1x240/50mm2 -12/20kV w rurze ochronnej | m | 20
9.128 | E | Mufa kablowa przejściowa na kablach HAKnFta 3x120mm2 i 3xXRUHAKXS 1x240/50mm2 -12/20kV | kpl. | 2
9.129 | E | Wykonanie prób i badań pomontażowych odcinków kabli SN | kpl | 1
9.130 | E | Wywóz samochodami skrzyniowymi, do 1·km, grunt kategorii IV | m³ | 5.52
9.131 | E | Wywóz samochodami skrzyniowymi, ziemia, dodatek za każdy następny 1·km (wywóz do 10km) | m³ | 5.52
2SN. Linia kablowa SN - 15 kV typu 3xXUHAKXS 1x120mm2 BRW-09 kier. Owczarnia [wł. PGE Dystrybucja]
ROBOTY BUDOWLANE - Budowa linii energetycznej kablowej SN 15kV
| GRUPA 1 | PRZYGOTOWANIE TERENU POD BUDOWĘ
9.132 | GD | Geodezyjne wytyczenie trasy linii w terenie | m | 47
| Klasa | ROBOTY W ZAKRESIE BURZENIA I ROZBIÓRKI OBIEKTÓW BUDOWLANYCH;
9.133 | E | Demontaż kabla 3xXUHAKXS 120mm2 | m | 47
| GRUPA 2 | ROBOTY W ZAKRESIE WZNOSZENIA KOMPLETNYCH OBIEKTÓW BUDOWLANYCH LUB ICH CZĘŚCI ORAZ ROBOTY W ZAKRESIE INZYNIERII LĄDOWEJ I WODNEJ
9.134 | E | Reczne kopanie rowów dla kabli 3xXRUHAKXS 1x240/50mm2 -12/20kV wraz z nasypaniem warstwy piasku, zasypaniem wykopu i oznaczeniem trasy kabla | m | 14
9.135 | E | Wykonanie przewiertu / przecisku z rur RHDPEp (SRS-G) 160/9,1 pod torem, drogą | m | 33
9.136 | E | Zaciągnięcie kabla 3xXRUHAKXS 1x240/50mm2 -12/20kV w rurze pod torem, drogą | m | 39
9.137 | E | Ułożenie kabla 3xXRUHAKXS 1x240/50mm2 -12/20kV wraz z ułożeniem folii w wykopie | m | 17
9.138 | E | Mufa kablowa przelotowa na kablach 3xXUHAKXS 120mm2 i 3xXRUHAKXS 1x240/50mm2 -12/20kV | kpl. | 2
9.139 | E | Wykonanie prób i badań pomontażowych odcinków kabli SN | kpl | 1
9.140 | E | Wywóz samochodami skrzyniowymi, do 1·km, grunt kategorii IV | m³ | 1.12
9.141 | E | Wywóz samochodami skrzyniowymi, ziemia, dodatek za każdy następny 1·km (wywóz do 10km) | m³ | 1.12
3SN. 2x Linia kablowa SN - 15 kV typu 3x YHAKXS 120mm2 relacji RSM GDK kierunek Milanówek [wł. PGE Dystrybucja SA] relacji RPZ GDK-14 kierunek Kopernika 5 [wł. PGE Dystrybucja SA]
ROBOTY BUDOWLANE - Budowa linii energetycznej kablowej SN 15kV
| GRUPA 1 | PRZYGOTOWANIE TERENU POD BUDOWĘ
9.142 | GD | Geodezyjne wytyczenie trasy linii w terenie | m | 37
| Klasa | ROBOTY W ZAKRESIE BURZENIA I ROZBIÓRKI OBIEKTÓW BUDOWLANYCH;
9.143 | E | Demontaż kabla YHAKXS 3x120mm2 | m | 40
| GRUPA 2 | ROBOTY W ZAKRESIE WZNOSZENIA KOMPLETNYCH OBIEKTÓW BUDOWLANYCH LUB ICH CZĘŚCI ORAZ ROBOTY W ZAKRESIE INZYNIERII LĄDOWEJ I WODNEJ
9.144 | E | Reczne kopanie rowów dla kabli 3xXRUHAKXS 1x240/50mm2 -12/20kV wraz z nasypaniem warstwy piasku, zasypaniem wykopu i oznaczeniem trasy kabla | m | 12
9.145 | E | Wykonanie przewiertu / przecisku z rur RHDPEp (SRS-G) 160/9,1 pod torem, drogą za pierwszą | m | 31
9.146 | E | Zaciągnięcie kabla 3xXRUHAKXS 1x240/50mm2 -12/20kV w rurze pod torem, drogą za pierwszą | m | 37
9.147 | E | Ułożenie kabli 3xXRUHAKXS 1x240/50mm2 -12/20kV wraz z ułożeniem folii w wykopie | m | 6
9.148 | E | Ułożenie kabli 3xXRUHAKXS 1x240/50mm2 -12/20kV w rurze ochronnej | m | 5
9.149 | E | Mufa kablowa przejściowa na kablach YHAKXS 3x120mm2 i 3xXRUHAKXS 1x240/50mm2 -12/20kV | kpl. | 2
9.150 | E | Wykonanie prób i badań pomontażowych odcinków kabli SN | kpl | 1
9.151 | E | Wywóz samochodami skrzyniowymi, do 1·km, grunt kategorii IV | m³ | 0.96
9.152 | E | Wywóz samochodami skrzyniowymi, ziemia, dodatek za każdy następny 1·km (wywóz do 10km) | m³ | 0.96
3SN. 2x Linia kablowa SN - 15 kV typu 3x YHAKXS 120mm2 relacji RSM GDK kierunek Milanówek [wł. PGE Dystrybucja SA] relacji RPZ GDK-14 kierunek Kopernika 5 [wł. PGE Dystrybucja SA]
ROBOTY BUDOWLANE - Budowa linii energetycznej kablowej SN 15kV
| Klasa | ROBOTY W ZAKRESIE BURZENIA I ROZBIÓRKI OBIEKTÓW BUDOWLANYCH;
9.153 | E | Demontaż kabla YHAKXS 3x120mm2 | m | 40
| GRUPA 2 | ROBOTY W ZAKRESIE WZNOSZENIA KOMPLETNYCH OBIEKTÓW BUDOWLANYCH LUB ICH CZĘŚCI ORAZ ROBOTY W ZAKRESIE INZYNIERII LĄDOWEJ I WODNEJ
9.154 | E | Reczne kopanie rowów dla kabli 3xXRUHAKXS 1x240/50mm2 -12/20kV wraz z nasypaniem warstwy piasku, zasypaniem wykopu i oznaczeniem trasy kabla | m | 12
9.155 | E | Wykonanie przewiertu / przecisku z rur RHDPEp (SRS-G) 160/9,1 pod torem, drogą za kolejną | m | 31
9.156 | E | Zaciągnięcie kabla 3xXRUHAKXS 1x240/50mm2 -12/20kV w rurze pod torem, drogą za kolejną | m | 37
9.157 | E | Ułożenie kabli 3xXRUHAKXS 1x240/50mm2 -12/20kV wraz z ułożeniem folii w wykopie | m | 6
9.158 | E | Ułożenie kabli 3xXRUHAKXS 1x240/50mm2 -12/20kV w rurze ochronnej | m | 5
9.159 | E | Mufa kablowa przejściowa na kablach YHAKXS 3x120mm2 i 3xXRUHAKXS 1x240/50mm2 -12/20kV | kpl. | 2
9.160 | E | Wykonanie prób i badań pomontażowych odcinków kabli SN | kpl | 1
9.161 | E | Wywóz samochodami skrzyniowymi, do 1·km, grunt kategorii IV | m³ | 0.96
9.162 | E | Wywóz samochodami skrzyniowymi, ziemia, dodatek za każdy następny 1·km (wywóz do 10km) | m³ | 0.96
4SN. Linia kablowa SN - 15 kV typu HAKnFtA 3x120mm2 relacji RPZ GDK kierunek 3-go Maja [wł. PGE Dystrybucja SA]
ROBOTY BUDOWLANE - Budowa linii energetycznej kablowej SN 15kV
| GRUPA 1 | PRZYGOTOWANIE TERENU POD BUDOWĘ
9.163 | GD | Geodezyjne wytyczenie trasy linii w terenie | m | 45
| Klasa | ROBOTY W ZAKRESIE BURZENIA I ROZBIÓRKI OBIEKTÓW BUDOWLANYCH;
9.164 | E | Demontaż kabla HAKnFta 3x120mm2 | m | 47
| GRUPA 2 | ROBOTY W ZAKRESIE WZNOSZENIA KOMPLETNYCH OBIEKTÓW BUDOWLANYCH LUB ICH CZĘŚCI ORAZ ROBOTY W ZAKRESIE INZYNIERII LĄDOWEJ I WODNEJ
9.165 | E | Reczne kopanie rowów dla kabli 3xXRUHAKXS 1x240/50mm2 -12/20kV wraz z nasypaniem warstwy piasku, zasypaniem wykopu i oznaczeniem trasy kabla | m | 22
9.166 | E | Wykonanie przewiertu / przecisku z rur RHDPEp (SRS-G) 160/9,1 pod torem, drogą | m | 25
9.167 | E | Zaciągnięcie kabla 3xXRUHAKXS 1x240/50mm2 -12/20kV w rurze pod torem, drogą | m | 31
9.168 | E | Ułożenie kabla 3xXRUHAKXS 1x240/50mm2 -12/20kV wraz z ułożeniem folii w wykopie | m | 23
9.169 | E | Ułożenie kabla 3xXRUHAKXS 1x240/50mm2 -12/20kV w rurze ochronnej | m | 2
9.170 | E | Mufa kablowa przejściowa na kablach HAKnFta 3x120mm2 i 3xXRUHAKXS 1x240/50mm2 -12/20kV | kpl. | 2
9.171 | E | Wykonanie prób i badań pomontażowych odcinków kabli SN | kpl | 1
9.172 | E | Wywóz samochodami skrzyniowymi, do 1·km, grunt kategorii IV | m³ | 1.76
9.173 | E | Wywóz samochodami skrzyniowymi, ziemia, dodatek za każdy następny 1·km (wywóz do 10km) | m³ | 1.76
Budowa, przebudowa i rozbudowa linii kolejowej nr 47 w zakresie dobudowy drugiego toru wraz z infrastrukturą towarzyszącą, w ramach zadania: „Modernizacja infrastruktury kolejowej Linii WKD – poprzez budowę drugiego toru linii kolejowej nr 47 od Podkowy Leśnej do Grodziska Mazowieckiego”
PRZEDMIAR ROBÓT NR 10
LINIA POTRZEB NIETRAKCYJNYCH
Nazwy i kody robót budowlanych objętych przedmiotem zamówienia:
(klasyfikacja robót wg Wspólnego Słownika Zamówień):
Dział | 45 | 45000000-7 | Roboty budowlane
Grupa | 45.1 | 45100000-8 | Przygotowanie terenu pod budowę
Grupa | 45.23 | 45230000-8 | Roboty w zakresie budowy rurociągów, linii komunikacyjnych i energetycznych, autostrad, dróg, lotnisk i kolei: wyrównywanie terenu
| 45.23 | 45231400-9 | Roboty budowlane w zakresie budowy linii energetycznych
Budowa, przebudowa i rozbudowa linii kolejowej nr 47 w zakresie dobudowy drugiego toru wraz z infrastrukturą towarzyszącą, w ramach zadania: „Modernizacja infrastruktury kolejowej Linii WKD – poprzez budowę drugiego toru linii kolejowej nr 47 od Podkowy Leśnej do Grodziska Mazowieckiego” |  |  | PRZEDMIAR ROBÓT NR 10
LINIA POTRZEB NIETRAKCYJNYCH
Lp. | Nr STWiORB | Nazwa elementu rozliczeniowego | Jedn. Miary | Ilość jednostek
1 | 2 | 3 | 4 | 5
1 |  | Roboty przygotowawcze
10.1 | G.01 | Geodezyjne wytyczenie trasy linii w terenie | km | 7.8
2 |  | Roboty przy przebudowie sieci napowietrznej średniego napięcia
10.2 | N | Wykopy mechaniczne pod słupy wirowane jednożredziowe o długości do 15m | szt | 1
10.3 | N | Transport urobku samochodem o ładowności powyżej 6t na odległość do 50km z utylizacją | m3 | 0.375
10.4 | N | Montaż i stawianie słupów żelbetowych i strunobetonowych linii jednotorowych dla trójkątnego układu przewodów, słupy pojedyncze zżerdzi E-12/15 wraz z wykonaniem fundamentu | kpl | 1
10.5 | N | Montaż poprzecznika na słup wraz z osprzętem mocującym | kpl | 1
10.6 | N | Montaż na słup izolatorów liniowych długopniowych wraz z osprzętem mocującym | kpl | 3
10.7 | N | Montaż ograniczników przepięć na słup wraz z osprzętem mocującym (3 szt./1 kpl) | kpl | 1
10.8 | N | Wykonanie uziomu pionowego słupa | kpl | 1
10.9 | N | Montaż rozłącznika z napędem ręcznym i konstrukcji pod rozłącznik na słup wraz z osprzętem mocującym | kpl | 1
10.10 | N | Montaż głowicy kablowej na słupie o średnicy 120mm2 | kpl | 1
10.11 | N | Pomiar rezystancji uziemienia | kpl | 1
10.12 | N | Przewieszenie przewodów na nowy słup | km | 0.05
3 |  | Roboty przy budowie linii kablowej średniego napięcia
10.13 | N | Kopanie rowów dla kabli w sposób ręczny o szerokości do 0,6m w gruncie kat. III | m3 | 3366
10.14 | N | Nasypanie warstwy piasku na dnie rowu kablowego o szerokości do 0.6m; (krotność 2) | m | 8271
10.15 | N | Zasypywanie rowów dla kabli wykonanych ręcznie w gruncie kat. III | m3 | 2704
10.16 | N | Przewierty mechaniczne dla rury o średnicy 160 mm pod obiektami wraz z dostawą rury do przewiertów | m | 328
10.17 | N | Transport urobku samochodem o ładowności powyżej 6t na odległość do 50km z utylizacją | m3 | 661.68
10.18 | N | Ułożenie rur osłonowych HDPE o srednicy zewn. 160mm w wykopie otwartym | m | 722
10.19 | N | Ułożenie kabla typu XRUHAKXS 1x120mm2 w rurze osłonowej | m | 2166
10.20 | N | Ułożenie kabla typu XRUHAKXS 1x120mm2 w wykopie otwartym | m | 23919
10.21 | N | Ułożenie kabla typu XRUHAKXS 1x120mm2 na słupie strunobetonowym w rurze z mocowaniem | m | 450
10.22 | N | Pomiar wyładowań niezupełnych linii SN | szt. | 10
10.23 | N | Badanie linii kablowej średniego napięcia | szt. | 10
4 |  | Roboty przy budowie kontenerowych stacji transformatorowych
4 |  | Roboty przy budowie kontenerowych stacji transformatorowych
4.1 | N | Wykopy mechaniczne w gruncie kat. III - wykop pod stację kontenerową | m3 | 20
10.24 | N | Transport urobku samochodem o ładowności powyżej 6t na odległość do 50km z utylizacją | m3 | 20
10.25 | N | Budynek prefabrykowany stacji transformatorowej wraz z wyposażeniem ST 250kVA | kpl | 2
10.26 | N | Układanie kabli o masie do 3,0kg/m w budynkach, budowlach lub na estakadach z mocowaniem | m | 90
10.27 | N | Uziom poziomy z bednarki o przekroju 200mm2 | m | 60
10.28 | N | Badanie odcinków linii kablowych do 15kV | pomiar | 4
10.29 | N | Badanie transformatorów suchych, trójfazowych | pomiar | 2
10.30 | N | Badanie 1-fazowych obwodów instalacji elektrycznej do 1kV | pomiar | 2
10.31 | N | Badanie 3-fazowych obwodów instalacji elektrycznej do 1kV | pomiar | 8
5 |  | Roboty przy budowie słupowych stacji transformatorowych
10.32 | N | Wykopy mechaniczne pod słupy wirowane jednożredziowe o długości do 15m | szt | 7
10.33 | N | Transport urobku samochodem o ładowności powyżej 6t na odległość do 50km z utylizacją | m3 | 2.625
10.34 | N | Montaż i stawianie stacji transformatorowych STS prefabrykowanych na żerdziach wirowanych pojedynczych o długości słupa 10.5m - moc transformatora: 40kVA - 4 szt; 63kVA - 2 szt; 100kVA - 1 szt | kpl | 7
10.35 | N | Wykonanie uziomu pionowego słupa | kpl | 7
10.36 | N | Montaż ograniczników przepięć na słup wraz z osprzętem mocującym (3 szt. / 1 kpl.) | kpl | 7
10.37 | N | Pomiar napięcia rażenia dotykowego, pierwszy pomiar | pomiar | 7
10.38 | N | Badania i pomiary instalacji uziemiającej (pierwszy pomiar) | pomiar | 7
10.39 | N | Badania i pomiary instalacji uziemiającej (każdy następny) | pomiar | 7
6 |  | Układy kompensacji mocy biernej
10.40 | N | Dostawa i montaż kompletnych układów kompensacji mocy biernej po stronie SN, montowane w stacji transformatorowej | kpl. | 1
10.41 | N | Weryfikacja parametrów kompensacji mocy biernej po roku funkcjonowania linii LPN | kpl. | 1
10.42 | N | Rozbudowa/przebudowa układów kompensacji mocy biernej | kpl. | 1
7 |  | Dostawa i montaż systemu sterowania rozłącznikami w sieci LPN
10.43 | N | Montaż szafki sterowania zdalnego na słup | kpl | 7
10.44 | N | Dostawa i montaż obiektowej szafy zdalnego sterowania do stacji kontenerowej | kpl | 2
10.45 | N | Dostawa i montaż szaf systemu sterowania odłącznikami i rozłącznikami sieci LPN w punkcie nadzoru | kpl | 1
8 |  | Demontaż
10.46 | N | Demontaż linii napowietrznej | km | 7.3
10.47 | N | Odwiezienie materiałów we wskazane miejsce przez Zamawiającego (do 20 km) | t | 9.2
Budowa, przebudowa i rozbudowa linii kolejowej nr 47 w zakresie dobudowy drugiego toru wraz z infrastrukturą towarzyszącą, w ramach zadania: „Modernizacja infrastruktury kolejowej Linii WKD – poprzez budowę drugiego toru linii kolejowej nr 47 od Podkowy Leśnej do Grodziska Mazowieckiego”
PRZEDMIAR ROBÓT NR 11
SIEĆ TRAKCYJNA Z ZASILANIEM I STEROWANIEM
Nazwy i kody robót budowlanych objętych przedmiotem zamówienia:
(klasyfikacja robót wg Wspólnego Słownika Zamówień):
Dział | 45 | 45000000-7 | Roboty budowlane
Grupa | 45.1 | 45100000-8 | Przygotowanie terenu pod budowę
Grupa | 45.23 | 45230000-8 | Roboty w zakresie budowy rurociągów, linii komunikacyjnych i energetycznych, autostrad, dróg, lotnisk i kolei: wyrównywanie terenu
Budowa, przebudowa i rozbudowa linii kolejowej nr 47 w zakresie dobudowy drugiego toru wraz z infrastrukturą towarzyszącą, w ramach zadania: „Modernizacja infrastruktury kolejowej Linii WKD – poprzez budowę drugiego toru linii kolejowej nr 47 od Podkowy Leśnej do Grodziska Mazowieckiego” |  |  | PRZEDMIAR ROBÓT NR 11
SIEĆ TRAKCYJNA Z ZASILANIEM I STEROWANIEM
Lp. | Nr STWiORB | Nazwa elementu rozliczeniowego | Jedn. Miary | Ilość jednostek
1 | 2 | 3 | 4 | 5
1 |  | Roboty przygotowawcze
11.1 | GD | Dobór długości fundamentów palowych | szt. | 400
11.2 | GD | Geodezyjne wytyczenie punktów posadowienia fundamentów | szt. | 400
2 |  | Roboty w zakresie sieci trakcyjnej
11.3 | S | Fundamenty palowe | szt. | 400
11.4 | S | Słupy indywidualne stalowe dwuteownikowe 1665 do fundamentów palowych | szt. | 287
11.5 | S | Słupy stalowe bramek na podwójnym fundamencie palowym | szt. | 22
11.5a | S | Słupy stalowe bramek na podwójnym fundamencie palowym - 8.2 m | szt. | 3
11.5b | S | Słupy stalowe bramek na podwójnym fundamencie palowym - 9.0 m | szt. | 2
11.6 | S | Słupy stalowe kratowe do fundamentów palowych | szt. | 4
11.7 | S | Dźwigary bramek - rozpiętość poniżej 15m | kpl. | 5
11.8 | S | Dźwigary bramek - rozpiętość od 15m do 20m | kpl. | 4
11.9 | S | Dźwigary bramek - rozpiętość od 20m do 25m | kpl. | 3
11.10 | S | Wsporniki | szt. | 32
11.11 | S | Odciągi prętowe do fundamentów palowych | szt. | 73
11.12 | S | Wywieszenie sieci jezdnej typu C120-2C | km | 16.531
11.13 | S | Wywieszenie sieci jezdnej typu C95-C | km | 0.12
11.14 | S | Pomontażowa regulacja sieci jezdnej | odc. napr. | 20
11.15 | S | Podwieszenie sieci jezdnej | szt. | 331
11.16 | S | Kotwienie ciężarowe sieci typu C120-2C | kpl. | 33
11.17 | S | Kotwienie ciężarowe sieci typu C95-C | kpl. | 3
11.17a | S | Kotwienie stałe sieci typu C120-2C | kpl. | 5
11.17b | S | Kotwienie stałe sieci typu C95-C | kpl. | 1
11.18 | S | Kotwienie środkowe sieci | kpl. | 14
11.19 | S | Odgromnik rożkowy wraz z połączeniami | kpl. | 18
11.20 | S | Montaż rozłączników (odłączników) z napędem silnikowym | kpl. | 16
11.21 | S | Izolatory sekcyjne | kpl. | 4
11.22 | S | Punkty izolujące w sieci | kpl. | 1
11.23 | S | Połączenia elektryczne sieci jezdnych | szt. | 24
11.24 | S | Połączenia elektryczne sieci nad rozjazdami | szt. | 11
11.25 | S | Połączenia elektryczne odłączników | szt. | 16
11.26 | S | Połączenia mechaniczne sieci nad rozjazdami | kpl. | 10
11.27 | S | Ustawianie tablic ostrzegawczych peronowych | szt. | 28
11.28 | S | Ustawianie tablic ostrzegawczych przejazdowych | szt. | 21
3 |  | Roboty w zakresie budowy uszynienia grupowego
11.29 | S | Kabel uszyniający YAKY 1x120mm2 | m | 133
11.30 | S | Przewód uszyniający AFL-6 120mm2 | km | 13.9
11.31 | S | Wysięgnik uszynienia grupowego na dźwigarze | szt. | 15
11.32 | S | Wysięgnik uszynienia grupowego na słupie | szt. | 288
11.33 | S | Połączenia słupów i bramek do uszynienia grupowego | szt. | 303
11.34 | S | Kotwienie przewodu uszynienia grupowego | kpl. | 12
11.35 | S | Uziomy konstrukcji wsporczych | szt. | 293
11.36 | S | Ogranicznik niskonapięciowy TZD-1NR na słupie trakcyjnym | kpl. | 12
4 |  | Roboty w zakresie budowy sieci powrotnej
11.37 | S | Połączenia międzytokowe | szt. | 48
11.38 | S | Połączenia międzytorowe | szt. | 12
11.39 | S | Połączenia sieci powrotnej na rozjeździe | kpl. | 11
5 |  | Roboty w zakresie budowy kabli zasilaczy i powrotnych
11.40 | S | Kopanie rowów dla kabli w sposób ręczny o szerokości do 0,6m w gruncie kat. III | m3 | 461.7
11.41 | S | Nasypanie warstwy piasku na dnie rowu kablowego o szerokości do 0.6m; (krotność 2) | m | 855
11.42 | S | Zasypywanie rowów dla kabli wykonanych ręcznie w gruncie kat. III | m3 | 359.1
11.43 | S | Ułożenie kabla YAKYFpy 1x500RMC/50 3,6/6kV | m | 1396
11.44 | S | Ułożenie kabla YAKYy 1x240mm2 3,6/6kV | m | 76
11.45 | S | Badania i pomiary linii kablowych | odc. | 9
11.45a | S | Ułożenie rur ochronnych HDPE 160 | m | 338
6 |  | Roboty w zakresie sterowania lokalnego odłącznikami
11.46 | S | Montaż szafy sterowania odłącznikami sieci trakcyjnej wraz z wyposażeniem | szt. | 3
11.47 | S | Budowa linii kablowej nN sterowania lokalnego | km | 1.324
7 |  | Roboty w zakresie podstacji trakcyjnej
Rozdzielnia RPS
11.48 | S | Montaż pola zasilacza trakcyjnego wraz ze zmianami w obwodach wtórnych pól zespołów prostownikowych , próbami i uruchomieniem | kpl. | 1
Rozdzielnia SN
11.49 | S | Przebudowa obwodów wtórnych wraz z multiMUZ-3 (nowe drzwi nn). | kpl. | 1
11.50 | S | Doposażenie rozłącznika w napęd silnikowy wraz z układem sterowania + przedłużacz + wspornik. | kpl. | 1
11.51 | S | Pomiary i rozruch pola. | kpl. | 1
Uzależnienia PT-KS
11.52 | S | Zmiana oprogramowania w terminalach/szafach obiektowych oraz doposażenie w niezbędne urządzenia na potrzeby uzależnień PT-KS i zdalnego sterowania | kpl. | 1
11.53 | S | Zmiany w oprogramowaniu NC w celu włączenia do zdalnego sterowania | kpl. | 1
11.54 | S | Próby funkcjonalne systemu zdalnego sterowania | kpl. | 1
8 |  | Roboty w zakresie kabiny sekcyjnej
11.55 | S | Montaż pola zasilacza trakcyjnego wraz z próbami i uruchomieniem | kpl. | 1
11.56 | S | Doposażenie kabiny w zapasowy wózek z wyłącznikiem 3kV prądu stałego rozdzielnicy MRK-3 | kpl. | 1
11.57 | S | Zmiany w oprogramowaniu szafy obiektowej i NC w celu włączenia do zdalnego sterowania | kpl. | 1
11.58 | S | Próby funkcjonalne systemu zdalnego sterowania | kpl. | 1
9 |  | Fazowanie robót
11.59 | S | Opracowanie kompletnego fazowania w oparciu o udzielone zamknięcia oraz fazowanie torowe wraz z konstrukcjami tymczasowymi na szlaku | kpl. | 1
10 |  | Demontaże
11.60 | S | Demontaż sieci jezdnej typu C120-2C | km | 8.55
11.61 | S | Demontaż sieci jezdnej typu C120-C | km | 0.19
11.62 | S | Demontaż słupów indywidualnych | szt. | 179
11.63 | S | Demontaż bramownicy | szt. | 1
11.64 | S | Demontaż fundamentów | szt. | 217
11.65 | S | Demontaż kotwienia ciężarowego | szt. | 17
11.66 | S | Demontaż kotwienia stałego | szt. | 10
11.67 | S | Demontaż kotwienia środkowego | szt. | 7
11.68 | S | Demontaż odciągów | szt. | 36
11.69 | S | Demontaż odłączników | szt. | 11
11.70 | S | Demontaż kabli sterowniczych YKY 3x2,5mm2 | m | 685
11.71 | S | Demontaż kabli zasilaczy trakcyjnych YAKYFpy 1x500mm2 | m | 645
11.72 | S | Demontaż szafy sterowania odłącznikami trakcyjnymi | szt. | 2
11.73 | S | Demontaż odgromników | szt. | 18
11.74 | S | Załadunek i wywóz gruzu do 20 km | t | 452
11.75 | S | Transport złomu do 20 km | t | 102
Budowa, przebudowa i rozbudowa linii kolejowej nr 47 w zakresie dobudowy drugiego toru wraz z infrastrukturą towarzyszącą, w ramach zadania: „Modernizacja infrastruktury kolejowej Linii WKD – poprzez budowę drugiego toru linii kolejowej nr 47 od Podkowy Leśnej do Grodziska Mazowieckiego”
PRZEDMIAR ROBÓT NR 12
SIECI SANITARNE
Nazwy i kody robót budowlanych objętych przedmiotem zamówienia:
(klasyfikacja robót wg Wspólnego Słownika Zamówień):
| Dział | 45 | 45000000-7 | Roboty budowlane
| Grupa 1 | 45.1 | 45100000-8 | Przygotowanie terenu pod budowę
| Grupa 2 | 45.2 | 45231100-6 | Ogólne roboty budowlane związane z budową rurociągów
Budowa, przebudowa i rozbudowa linii kolejowej nr 47 w zakresie dobudowy drugiego toru wraz z infrastrukturą towarzyszącą, w ramach zadania: „Modernizacja infrastruktury kolejowej Linii WKD – poprzez budowę drugiego toru linii kolejowej nr 47 od Podkowy Leśnej do Grodziska Mazowieckiego” |  |  | PRZEDMIAR ROBÓT NR 12
SIECI SANITARNE
Lp. | Nr STWiORB | Nazwa elementu rozliczeniowego | Jedn. Miary | Ilość jednostek
1 | 2 | 3 | 4 | 5
Kanalizacja deszczowa
12.1 | I | Budowa kanałów z rur kanalizacyjnych PVC-U SN8 200 mm | m | 80
12.1a |  | Budowa kanałów z rur kanalizacyjnych PVC-U SN8 250 mm | m | 14
12.2 |  | Budowa kanałów z rur kanalizacyjnych PVC-U SN8 400 mm | m | 35
12.3 |  | Budowa kanałów z rur kanalizacyjnych PVC-U SN8 500 mm | m | 397
12.4 |  | Montaż studzienki kanalizacyjnej Dn1200 mm z włazem żeliwnym Ø600mm klasy obc. D400 | kpl. | 15
12.4a |  | Montaż studzienki kanalizacyjnej Dn1000 mm z włazem żeliwnym Ø600mm klasy obc. D400 | kpl. | 1
12.4b |  | Montaż studzienki kanalizacyjnej inspekcyjnej Dn425mm z włazem klasy obc. D400 | kpl. | 1
12.5 |  | Montaż studni osadnikowej Dn1200 mm | kpl. | 1
12.6 |  | Montaż wylotu Dn500 | kpl. | 1
12.6a |  | Montaż wylotu Dn200 | kpl. | 1
12.7 |  | Montaż separatora lamelowego Qnom/Qmax 20/200 dm3/s | kpl. | 1
12.7a |  | Likwidacja istn. kan. deszczowej o średnicy Dn100-500mm wraz ze studniami | m | 291
12.7b |  | Regulacja włazu istn. studzienki ściekowej Dn500 | kpl. | 4
Sieć wodociągowa
12.8 | I | Budowa przyłącza wodociągowego z rur 32PE 100 SDR11 (2 odc.) | m | 33
12.9 |  | Budowa sieci wodociągowej z rur 110x6,6mm SDR17 PE100 RC | m | 83
12.10 |  | Budowa sieci wodociągowej z rur 50x4,6mm SDR11 PE100 RC | m | 13
12.11 |  | Montaż rury ochronnej 250x22,7mm PE100 RC | m | 25
12.12 |  | Montaż rury ochronnej 90x8,2mm PE100 RC | m | 7
12.13 |  | Montaż zasuwy Dn 100 mm żel. | kpl. | 2
12.14 |  | Montaż zasuwy Dn 40 mm żel. | kpl. | 1
12.15 |  | Montaż zasuwy domowej Dn 25 mm żel. | kpl. | 2
12.16 |  | Montaż komory wodociągowej Dn 1200 mm z włazem żeliwnym Ø600mm klasy obc. D400 | kpl. | 2
12.16a |  | Montaż studni wodomierzowej Dn 1200 mm z włazem żeliwnym Ø600mm klasy obc. D400 | kpl. | 1
Kanalizacja sanitarna
12.17 | I | Budowa przyłączy kanalizacji sanitarnej z rur 160PVC SN8 (2 odc.) | m | 43
12.18 |  | Montaż studzienki kanalizacyjnej inspekcyjnej Dn425mm z włazem klasy obc. D400 | kpl. | 3
12.19 |  | Czyszczenie wraz z kamerowaniem istniejącego kanału Dn300-400 | m | 110
12.20 |  | Likwidacja istniejącego szamba | kpl. | 1
12.21 |  | Regulacja włazu istniejącej studni kanalizacyjnej Dn1200 | kpl. | 8
Budowa, przebudowa i rozbudowa linii kolejowej nr 47 w zakresie dobudowy drugiego toru wraz z infrastrukturą towarzyszącą, w ramach zadania: „Modernizacja infrastruktury kolejowej Linii WKD – poprzez budowę drugiego toru linii kolejowej nr 47 od Podkowy Leśnej do Grodziska Mazowieckiego”
PRZEDMIAR ROBÓT NR 13
ZIELEŃ
Nazwy i kody robót budowlanych objętych przedmiotem zamówienia:
(klasyfikacja robót wg Wspólnego Słownika Zamówień):
| Dział | 45 | 45000000-7 | Roboty budowlane
| Grupa 1 | 45.1 | 45100000-8 | Przygotowanie terenu pod budowę
| Grupa 2 | 45.2 | 45231100-6 | Ogólne roboty budowlane związane z budową rurociągów
Budowa, przebudowa i rozbudowa linii kolejowej nr 47 w zakresie dobudowy drugiego toru wraz z infrastrukturą towarzyszącą, w ramach zadania: „Modernizacja infrastruktury kolejowej Linii WKD – poprzez budowę drugiego toru linii kolejowej nr 47 od Podkowy Leśnej do Grodziska Mazowieckiego” |  |  | PRZEDMIAR ROBÓT NR 13
ZIELEŃ
LP. | Nr STWiORB | Nazwa elementu rozliczeniowego | Jedn. miary | Ilość jednostek
1 | 2 | 3 | 4 | 5
|  | Karczowanie drzew | x | x
13.1 | W | Karczowanie karcz (śr. < 16 cm) | szt. | 826
13.2 | W | Karczowanie karcz (śr. 16 - 25 cm) | szt. | 812
13.3 | W | Karczowanie karcz (śr. 26 - 35 cm) | szt. | 283
13.4 | W | Karczowanie karcz (śr. 36 - 45 cm) | szt. | 102
13.5 | W | Karczowanie karcz (śr. 46 - 55 cm) | szt. | 43
13.6 | W | Karczowanie karcz (śr. 56 - 65 cm) | szt. | 16
13.7 | W | Karczowanie karcz (śr. 66 - 75 cm) | szt. | 7
13.8 | W | Karczowanie karcz (śr. > 76 cm) | szt. | 10
|  | Wywóz i utylizacja karpin i gałęzi | x
13.9 | W | Wywożenie i utylizacja karpiny | mp | 222
13.1 | W | Wywożenie karpiny - dodatek za dalsze 0,5 km wywozu (krotność = 16) | mp | 222
|  | Karczowanie krzewów wraz z oczyszczeniem terenu | x | x
13.11 | W | Karczowanie krzewów wraz z oczyszczeniem terenu | m2 | 3353
|  | Zabezpieczenie drzew i krzewów podczas budowy | x | x
13.12 | W | Zabezpieczenie drzew na okres wykonywania robót | szt. | 449
13.13 | W | Zabezpieczenie grup drzew na okres wykonywania robót | mb | 625
|  | Sadzenie roślin | x | x
13.14 |  | Zakup i transport ziemi urodzajnej wraz z hydrożelem i mikoryzą do całkowitej zaprawy dołów pod drzewa | m³ | 54
13.15 |  | Sadzenie drzew liściastych na terenie płaskim, forma pienna wraz z całkowitą zaprawą dołów z zastosowaniem ziemi urodzajnej lub kompostowej z mikoryzą i hydrożelem oraz palikowaniem (3 paliki z pasem o szer min. 5 cm) | szt. | 2
13.16 |  | Sadzenie krzewów z całkowitą zaprawą dołów z zastosowaniem mikoryzy i hydrożelu | szt. | 339
13.17 |  | Sadzenie pnączy z całkowitą zaprawą dołów z zastosowaniem mikoryzy i hydrożelu | szt. | 182
13.18 |  | Odwiezienie ziemi nieurodzajnej z dołów pod rośliny | m³ | 54
13.19 |  | Zakup i transport kory drzewnej | m³ | 18
13.2 |  | Ściółkowanie krzewów i drzew powierzchniowo korą na grubość 10cm | m² | 180
13.21 |  | Zakup palików do drzew | szt. | 6
|  | Pielęgnacja roślin | x | x
13.22 |  | Pielęgnacja drzew liściastych na terenie płaskim, forma pienna | szt. | 2
13.23 |  | Pielęgnacja krzewów na terenie płaskim | szt. | 339
13.24 |  | Pielęgnacja pnączy na terenie płaskim | szt. | 182
Budowa, przebudowa i rozbudowa linii kolejowej nr 47 w zakresie dobudowy drugiego toru wraz z infrastrukturą towarzyszącą, w ramach zadania: „Modernizacja infrastruktury kolejowej Linii WKD – poprzez budowę drugiego toru linii kolejowej nr 47 od Podkowy Leśnej do Grodziska Mazowieckiego”
PRZEDMIAR ROBÓT NR 14
BRANŻA GEOTECHNICZNA
Nazwy i kody robót budowlanych objętych przedmiotem zamówienia:
(klasyfikacja robót wg Wspólnego Słownika Zamówień):
Dział | 45 | 45000000-7 | Roboty budowlane
Grupa 1 | 45.1 | 45100000-8 | Przygotowanie terenu pod budowę
Grupa 1 | 45.2 | 45200000-9 | Roboty budowlane w zakresie wznoszenia kompletnych obiektów budowlanych lub ich części oraz roboty w zakresie inżynierii lądowej i wodnej
Budowa, przebudowa i rozbudowa linii kolejowej nr 47 w zakresie dobudowy drugiego toru wraz z infrastrukturą towarzyszącą, w ramach zadania: „Modernizacja infrastruktury kolejowej Linii WKD – poprzez budowę drugiego toru linii kolejowej nr 47 od Podkowy Leśnej do Grodziska Mazowieckiego” |  |  | PRZEDMIAR ROBÓT NR 14
BRANŻA GEOTECHNICZNA
Lp. | Nr | Nazwa elementu rozliczeniowego | Jedn. | Ilość
| STWiORB |  | miary | jednostek
1 | 2 | 3 | 4 | 5
ROBOTY ZIEMNE
14.01 | T.01.03 | Roboty nasypowo-przekopowe - dodatkowe wykopy z uwagi na wzmocnienie podłoża | m3 | 6470
14.02 | T.01.03 | Roboty nasypowo-przekopowe - dodatkowe nasypy z uwagi na wzmocnienie podłoża | m3 | 2909
[T01] Wymiana gruntów słabonośnych
14.03 | GT.01 | Szacunkowa objętość wymiany gruntów słabonośnych (wykop, zabezpieczenie tymczasowe, utylizacja/wywóz, uzupełnienie gruntem nośnym oraz zagęszczenie) | m3 | 485
[T03] Pale przemieszczeniowe z głowicami żwirowymi
14.04 | GT.04 | Długość pali żelbetowych, średnica 0.4 m; beton C20/25 lub C30/37, stal S355 | m | 4802
14.05 | GT.04 | Objętość głowicy żwirowej pali przemieszczeniowych, kruszywo naturalne łamane o uziarnieniu 0/31,5mm; >2mm 40%; >10mm 20%; <0,075 10% | m3 | 90
[T03] Pale przemieszczeniowe z głowicami żwirowymi - zwieńczenie warstwą kruszywa stabilizowaną geosyntetykiem
14.06 | GT.03 | Warstwa kruszywa zbrojonego geosyntetykiem, kruszywo naturalne łamane o uziarnieniu 0/31,5mm; >2mm 40%; >10mm 20%; <0,075 10% | m3 | 1543
14.07 | GT.03 | Geosiatka polipropylenowa (PP) dwukierunkowa o sztywnych węzłach o min. wytrzymałości na zerwanie 30x30kN/m | m2 | 7716
14.08 | GT.03 | Geowłóknina separacyjna | m2 | 2572
[T04] Warstwa kruszywa stabilizowanego geosyntetykiem
14.09 | GT.03 | Warstwa kruszywa zbrojonego geosyntetykiem, kruszywo naturalne łamane o uziarnieniu 0/31,5mm; >2mm 40%; >10mm 20%; <0,075 10% | m3 | 2017
14.10 | GT.03 | Geosiatka polipropylenowa (PP) dwukierunkowa o sztywnych węzłach o min. wytrzymałości na zerwanie 30x30kN/m | m2 | 8068
14.11 | GT.03 | Geowłóknina separacyjna | m2 | 4034
Ścianka szczelna technologiczna
14.12 | M.11.05.01 | Powierzchnia ścianki tymczasowej, min.Wx>1600cm3, stal S270GP | m2 | 1310
Budowa, przebudowa i rozbudowa linii kolejowej nr 47 w zakresie dobudowy drugiego toru wraz z infrastrukturą towarzyszącą, w ramach zadania: „Modernizacja infrastruktury kolejowej Linii WKD – poprzez budowę drugiego toru linii kolejowej nr 47 od Podkowy Leśnej do Grodziska Mazowieckiego”
PRZEDMIAR ROBÓT NR 15
BRANŻA SRK
Nazwy i kody robót budowlanych objętych przedmiotem zamówienia:
(klasyfikacja robót wg Wspólnego Słownika Zamówień):
Dział | 45 | 45000000-7 | Roboty budowlane
Grupa 1 | 45.1 | 45100000-8 | Przygotowanie terenu pod budowę
Grupa 1 | 45.2 | 45200000-9 | Roboty budowlane w zakresie wznoszenia kompletnych obiektów budowlanych lub ich części oraz roboty w zakresie inżynierii lądowej i wodnej
Budowa, przebudowa i rozbudowa linii kolejowej nr 47 w zakresie dobudowy drugiego toru wraz z infrastrukturą towarzyszącą, w ramach zadania: „Modernizacja infrastruktury kolejowej Linii WKD – poprzez budowę drugiego toru linii kolejowej nr 47 od Podkowy Leśnej do Grodziska Mazowieckiego” |  |  | PRZEDMIAR ROBÓT NR 15
BRANŻA SRK
Lp. | Nr | Nazwa elementu rozliczeniowego | Jedn. | Ilość
| WWiORB |  | miary | jednostek
1 | 2 | 3 | 4 | 5
1 |  | Prace projektowe
15.1 | A | Opracowanie niezbędnej dokumentacji technicznej oraz szczegółowego projektu wykonawczego umożliwiającego zabudowę systemu srk wraz z fazowaniem robót i opracowaniem dokumentacji powykonawczej. | kpl. | 1
2 |  | Budowa sieci kablowej
15.2 | A | Ułożenie we wspólnym rowie lub kanalizacji kablowej projektowanej w branży teletechnicznej kabla sygnalizacyjnego (typy i ilość kabli uzależnione od wybranego producenta urządzeń srk) | m | 29400
15.3 | A | Wykonanie przejść pod torami i innymi przeszkodami rurą grubościenną metodą przecisku lub przewiertu (rodzaj rury osłonowej uzależniony od wybranego producenta urządzeń srk) | m | 540
3 |  | Budowa zewnętrznych urządzeń srk
15.4 | A | Montaż czujnika koła systemu licznika osi wraz z głowicą i zestawem przytorowym | kpl. | 46
15.5 | A | Montaż sygnalizatora świetlnego na maszcie z wysięgnikiem wraz z fundamentem i osprzętem kablowym | kpl. | 18
15.6 | A | Montaż sygnalizatora świetlnego karzełkowego 2-komorowego wraz z osprzętem | kpl. | 12
15.7 | A | Montaż tarczy zaporowej | kpl. | 6
15.8 | A | Montaż wskaźnika W4 | szt. | 22
15.9 | A | Budowa systemu SSO-ST z urządzeniami wewnętrznymi i okablowaniem dla urządzeń zabezpieczających przejazd kolejowe-drogwego | kpl. | 1
15.1 | A | Demontaż systemu SSO oraz Budowa systemu SSO-ST z urządzeniami wewnętrznymi i okablowaniem dla urządzeń zabezpieczających przejazd kolejowe-drogwego | kpl. | 1
15.11 | A | Demontaż systemu SSP i zabudowa systemu SSO - urządzenia zewnętrzne zabezpieczające przejazd kolejowo-drogowy z wymianą okablowania i doposażeniem dla drugiego toru | kpl. | 1
15.12 | A | Demontaż i ponowny montaż systemu SSO - urządzenia zewnętrzne zabezpieczające przejazd kolejowo-drogowy z wymianą okablowania i doposażeniem dla drugiego toru | kpl. | 3
15.13 | A | Demontaż i ponowny montaż systemu SSP - urządzenia zewnętrzne zabezpieczające przejazd kolejowo-drogowy kat. C z wymianą okablowania i doposażeniem dla drugiego toru | kpl. | 3
15.14 | A | Demontaż i ponowny montaż systemu SSP - urządzenia zewnętrzne zabezpieczające przejazd kolejowo-drogowy kat. B z wymianą okablowania i doposażeniem dla drugiego toru | kpl. | 1
15.15 | A | Budowa kontenera SAZ dla samoczynnej blokady liniowej | kpl. | 4
15.16 | A | Montaż elektrycznych napędów zwrotnicowych lub wykolejnicowych wraz z osprzętem | kpl. | 18
4 |  | Budowa wewnętrznych urządzeń srk
15.17 | A | Budowa kontenera z układem SZR wraz z systemem wewnętrznych urządzeń sterowania ruchem kolejowym na stacji: urządzenia przekaźnikowe z nakładką komputerową przystosowane do zdalnego sterowania (szczegóły systemu srk są uzależnione od typu urządzeń wybranego producenta) | kpl. | 2
15.18 | A | Zabudowa interfejsów blokady liniowej | kpl. | 2
15.19 | A | Zabudowa urządzeń zdalnego sterowania (sterowanie z LCS) budowa nowej nakładki komputerowej w centrum sterowania w Komorowie do zdalnego sterowania wszystkimi stacjami WKD | kpl. | 4
5 |  | Demontaż istniejących urządzeń srk
15.2 | A | Demontaż istniejącej sieci kablowej XzTKMXpw | m | 16500
15.21 | A | Dzemontaż istniejącej sieci kablowej YKSY | m | 12500
15.22 | A | Demontaż sygnalizatora świetlnego na maszcie wraz z osprzętem | kpl. | 22
15.23 | A | Demontaż napędu zwrotnicowego | kpl. | 13
15.24 | A | Demontaż wewnętrznych urządzeń srk w nastawni | kpl. | 2
Budowa, przebudowa i rozbudowa linii kolejowej nr 47 w zakresie dobudowy drugiego toru wraz z infrastrukturą towarzyszącą, w ramach zadania: „Modernizacja infrastruktury kolejowej Linii WKD – poprzez budowę drugiego toru linii kolejowej nr 47 od Podkowy Leśnej do Grodziska Mazowieckiego”
PRZEDMIAR ROBÓT NR 16
BRANŻA TELEKOMUNIKACYJNA
Nazwy i kody robót budowlanych objętych przedmiotem zamówienia:
(klasyfikacja robót wg Wspólnego Słownika Zamówień):
Dział | 45 | 45000000-7 | Roboty budowlane
Grupa 1 | 45.1 | 45100000-8 | Przygotowanie terenu pod budowę
Grupa 1 | 45.2 | 45200000-9 | Roboty budowlane w zakresie wznoszenia kompletnych obiektów budowlanych lub ich części oraz roboty w zakresie inżynierii lądowej i wodnej
Budowa, przebudowa i rozbudowa linii kolejowej nr 47 w zakresie dobudowy drugiego toru wraz z infrastrukturą towarzyszącą, w ramach zadania: „Modernizacja infrastruktury kolejowej Linii WKD – poprzez budowę drugiego toru linii kolejowej nr 47 od Podkowy Leśnej do Grodziska Mazowieckiego” |  |  | PRZEDMIAR ROBÓT NR 16
BRANŻA TELEKOMUNIKACYJNA
Lp. | Nr | Nazwa elementu rozliczeniowego | Jedn. | Ilość
| WWiORB |  | miary | jednostek
1 | 2 | 3 | 4 | 5
1 |  | Stacja Komorów
16.1 | L | Przebudowa istniejącego modułu wyniesionego centrali dyspozytorskiej systemu przewodowej łączności kolejowej SŁK typu SLICAN | kpl. | 1
16.2 | L | Przebudowa istniejącego systemu teletransmisyjnego SDH | kpl. | 1
16.3 | L | Sieć WKD, Rozbudowa istniejącej stacji bazowej ( 1 radiotelefon F747-M) z pulpitem dyspozytorskim i systemem zdalnego sterowania do dodatkowego sterowania projektowaną stacją bazową w projektowanym kontenerze teletechnicznym na stacji Grodzisk Mazowiecki Radońska | kpl. | 1
16.4 | L | Pomiar propagacji fal radiowych na odcinku Komorów - Podkowa Leśna Główna - Grodzisk Mazowiecki Radońska | kpl. | 1
16.5 | L | Sieć PKP PLK. Budowa stacji bazowej ( 1 radiotelefon F747-M) z pulpitem dyspozytorskim i systemem zdalnego sterowania 2 stacjami bazowymi wraz z instalacją antenową , odgromową i zasilającą.oraz uruchomienie | kpl. | 1
16.6 | L | Rozbudowa centrum monitoringu TVu związanego z ruchem pociągów - budowa urządzeń TVu wewnętrznych oraz monitorów dla przejazdu km 32.307 | kpl. | 1
16.7 | L | Sprawdzenie dzialania urządzeń TVu przejazdowych po przebudowie urządzeń TVu zewnętrznych | kpl. | 9
16.8 | L | Zakup , montaż , okablowanie i uruchomienie urządzenia rozgłoszeniowego z pulpitem sterującym automatycznym serwerwm zapowiedzi dla peronów stacji Grodzisk Mazowiecki Radońska i peronów 6 przystanków osobowych (z możliwością rozbudowy) | kpl. | 1
16.9 | L | Ułożenie kabla OTK 48J stacyjnego na istn. drabince od ODF teletechnicznej do ODF srk z zakończeniem kabla | m | 50
2 |  | Stacja Podkowa Leśna Główna
16.1 | L | Zakup i zabudowa kontenera teletechnicznego z wykonaniem uziomu instalacji uziemiającej | kpl. | 1
16.11 | L | Zakup i montaż w kontenerze teletechnicznym szafy typu RACK 19" 42U | kpl. | 2
16.12 | L | Montaż w projektowanym kontenerze teletechnicznym przełącznicy MDF z wyposażeniem dla zakończenia kabli miedzianych o pojemności 50 par | kpl. | 1
16.13 | L | Montaż w projektowanym kontenerze teletechnicznym przełącznicy MDF z wyposażeniem dla zakończenia kabli miedzianych o pojemności 600 par | kpl. | 1
16.14 | L | Montaż w istniejącej nastawni i w istniejącej szafie teletechnicznej zewnętrznej przełącznicy MDF z wyposażeniem dla zakończenia kabli miedzianych o pojemności 100 par | kpl. | 1
16.15 | L | Montaż w projektowanym kontenerze teletechnicznym przełącznicy ODF z wyposażeniem dla zakończenia kabli światłowodowych o pojemności 144 włókien | kpl. | 1
16.16 | L | Montaż w projektowanym kontenerze teletechnicznym przełącznicy ODF z wyposażeniem dla zakończenia kabli światłowodowych o pojemności 144 włókien | kpl. | 1
16.17 | L | Montaż w istniejącej nastawni i w istniejącej szafie teletechnicznej zewnętrznejprzełącznicy ODF z wyposażeniem dla zakończenia kabli światłowodowych o pojemnoźci 96 włókien | kpl. | 1
16.18 | L | Zakup, montaż i uruchomienie modułu wyniesionego centralki dyspozytorskiej typu SLICAN przewodowej łączności kolejowej w projektowanym kontenerze z aparatem systemowym zainstalowanym w budynku stacyjnym | kpl. | 1
16.19 | L | Zakup, montaż i uruchomienie modułu systemu teletransmisji SDH STM-4 | kpl. | 1
16.2 | L | Zakup, montaż i uruchomienie siłowni telekomunikacyjnej | kpl. | 1
16.21 | L | Budowa masztu dla 2 anten radiotelefonów ze słupa betonowego wirowanego długości 16m wraz z fundamentem, instalacją odgromową i uziomem | kpl. | 1
16.22 | L | Sieć WKD. Przeniesienie stacji bazowej z budynku stacyjnego do nastawni (1 radiotelefon F747-M) z systemem zdalnego sterowania (pulpit zostaje w budynku stacyjnym) wraz z instalacją antenową , odgromową i zasilającą oraz uruchomienie | kpl. | 1
16.23 | L | Sieć PKP PLK. Budowa stacji bazowej w nastawni (1 radiotelefon F747-M) z pulpitem dyspozytorskim z systemem zdalnego sterowania (w budynku stacyjnym) wraz z instalacją antenową i zasilającą oraz uruchomienie | kpl. | 1
16.24 | L | Montaż centralki p.pożarowej oraz instalacji p.pożarowej w projektowanym kontenerze teletechnicznym | kpl. | 1
16.25 | L | Montaż instalacji p.pożarowej w kontenerze teletechnicznym | kpl. | 1
16.26 | L | Montaż centralki sygnalizacji alarmowo-włamaniowej oraz Instalacji p.pwłamaniowej w projektowanym kontenerze teletechnicznym | kpl. | 1
16.27 | L | Montaż instalacji p.włamaniowej w kontenerze teletechnicznym | kpl. | 1
16.28 | L | Budowa kanalizacji kablowej 2-otworowej z 2 rur HDPE 125/7,1 pod torem kolejowym przewiertem sterowanym z uszczelnieniem końców rur | m | 80
16.29 | L | Budowa kanalizacji kablowej 4-otworowej z 4 rur HDPE 125/7,1 pod torem kolejowym przewiertem sterowanym z uszczelnieniem końców rur | m | 30
16.3 | L | Budowa kanalizacji kablowej 2-otworowej z 2 rur HDPE 110/5 | m | 220
16.31 | L | Budowa kanalizacji kablowej 4-otworowej z 4 rur HDPE 110/5 | m | 38
16.32 | L | Ułożenie rurki wtórnej HDPE 32/2,0 w kanalizacji kablowej z pomiarem szczelności | m | 140
16.33 | L | Ułożenie rurki wtórnej 2xHDPE 32/2,0 w kanalizacji kablowej z pomiarem szczelności | m | 80
16.34 | L | Budowa studni kablowej typu SKR-2 z dodatkowym zabezpieczeniem przed ingerencją osób nieuprawnionych | szt. | 4
16.35 | L | Budowa studni kablowej typu SKR-2 pogłębionej z dodatkowym zabezpieczeniem przed ingerencją osób nieuprawnionych | szt | 2
16.36 | L | Budowa studni kablowej typu SKR-2/1 pogłębionej z dodatkowym zabezpieczeniem przed ingerencją osób nieuprawnionych | szt. | 2
16.37 | L | Budowa kabla lokalnego Z-XOTKtsd 24J w rurce wtórnej z wykonaniem zapasów i zakończeniem kabla na przełącznicy oraz pomiarami kabla | m | 170
16.38 | L | Budowa kabla lokalnego Z-XOTKtsd 48J w rurce wtórnej z wykonaniem zapasów i zakończeniem kabla na przełącznicy oraz pomiarami kabla | m | 110
16.39 | L | Budowa kabla XzTKMpw 10x4x0,8 w kanalizacji kablowej , zakończenie na glowicy kablowej z pomiarami kontrolnymi kabla | m | 150
16.4 | L | Budowa kabla XzTKMpw 15x4x0,8 w kanalizacji kablowej , zakończenie na glowicy kablowej z pomiarami kontrolnymi kabla | m | 100
16.41 | L | Przebudowa istniejącego kabla TKD 56x2x0,8 - wykonanie złącza przelotowego , ulożenie kabla typu TKD 56x2x0,8 długości 90 m, zakończenie na glowicy kablowej , piomiary kontrolne końcowe oraz demontaż wyłączonego odcinka kabla długości 100m wraz z głowicą kablową. | kpl. | 1
16.42 | L | Przebudowa istniejącego kabla TKDFtA 6x2x0,8 - wykonanie złącza przelotowego , ulożenie kabla typu TKD 6x2x0,8 długości 90 m, zakończenie na glowicy kablowej , piomiary kontrolne końcowe oraz demontaż wyłączonego odcinka kabla długości 100mwraz z glowicą kablową | kpl. | 1
16.43 | L | Przebudowa istniejącego kabla TKDFtA 10x2x0,8- wykonanie złącza przelotowego , ulożenie kabla typu TKD 10x2x0,8 długości 90 m, zakończenie na glowicy kablowej , piomiary kontrolne końcowe oraz demontaż wyłączonego odcinka kabla długości 100mwraz z glowicą kablową | kpl. | 1
16.44 | L | Przebudowa istniejącego kabla TKDFtA 20x2x0,8- wykonanie złącza przelotowego , ulożenie kabla typu TKD 20x2x0,8 długości 90 m, zakończenie na glowicy kablowej , piomiary kontrolne końcowe oraz demontaż wyłączonego odcinka kabla długości 100m wraz z glowicą kablową | kpl. | 3
16.45 | L | Przebudowa istniejącego kabla TKDFtA 30x2x0,8- wykonanie złącza przelotowego , ulożenie kabla typu TKD 30x2x0,8 długości 90 m, zakończenie na glowicy kablowej , piomiary kontrolne końcowe oraz demontaż wyłączonego odcinka kabla długości 100mwraz z glowicą kablową | kpl. | 1
16.46 | L | Przebudowa istniejącego kabla TKDFtA 60x2x0,8- wykonanie złącza przelotowego , ulożenie kabla typu TKD 60x2x0,8 długości 90 m, zakończenie na glowicy kablowej , piomiary kontrolne końcowe oraz demontaż wyłączonego odcinka kabla długości 100mwraz z glowicą kablową | kpl. | 1
16.47 | L | Przebudowa istniejącego kabla TKDFtA 60x2x0,9- wykonanie złącza przelotowego , ulożenie kabla typu TKD 60x2x0,9 długości 90 m, zakończenie na glowicy kablowej , piomiary kontrolne końcowe oraz demontaż wyłączonego odcinka kabla długości 100m wraz z glowicą kablową | kpl. | 1
16.48 | L | Przebudowa istniejącego kabla TKDFtA 122x2x0,8- wykonanie złącza przelotowego , ulożenie kabla typu TKD 122x2x0,8 długości 90 m, zakończenie na glowicy kablowej , piomiary kontrolne końcowe oraz demontaż wyłączonego odcinka kabla długości 100m wraz z glowicą kablową | kpl. | 1
16.49 | L | Demontaż masztu stalowego z dachu budynku stacyjnego wysokości 20 m wraz z odciągami dla anteny radiotelefonu sieci WKD wraz z anteną i instalacją antenową i odgromową | kpl. | 1
16.5 | L | Demontaż radiotelefonu sieci PKP PLK oraz masztu stalowego wysokości 3 m ze ściany budynku i anteny radiotelefonu z anteną , instalacją antenową i odgromową | kpl. | 1
16.51 | L | Demontaż szafy kablowej teletechnicznej 3 - polowej w budynku stacyjnym | szt. | 2
16.52 | L | Demontaż szafy kablowej teletechnicznej 4 - polowej w budynku stacyjnym | szt. | 1
3 |  | Szlak Podkowa Leśna Główna - Grodzisk Maz. Radońska
16.53 | L | Budowa studni kablowej typu SK-2 z dodatkowym zabezpieczeniem przed ingerencją osób nieuprawniontch | szt. | 51
16.54 | L | Budowa studni kablowej typu SK-2/1 pogłębionej z dodatkowym zabezpieczeniem przed ingerencją osób nieuprawniontch | szt. | 4
16.55 | L | Budowa studni kablowej typu SKO-6 z dodatkowym zabezpieczeniem przed ingerencją osób nieuprawnionych | szt. | 32
16.56 | L | Budowa kanalizacji kablowej 2-otworowej z 2 rur HDPE 110/5 | m | 550
16.57 | L | Budowa kanalizacji kablowej 4-otworowej z 4 rur HDPE 110/5 | m | 360
16.58 | L | Budowa kanalizacji kablowej 6-otworowej z 6 rur HDPE 110/5 | m | 87
16.59 | L | Budowa kanalizacji kablowej 4-otworowej z 4 rur HDPE 125/7,1 pod drogą | m | 90
16.6 | L | Budowa kanalizacji kablowej 2-otworowej z 2 rur HDPE 125/7,1 przekopem pod torem kolejowym | m | 40
16.61 | L | Budowa kanalizacji kablowej 4-otworowej z 4 rur HDPE 125/7,1 przekopem pod torem kolejowym | m | 50
16.62 | L | Budowa kanalizacji kablowej 4-otworowej z 4 rur HDPE 125/7,1 pod toprem kolejowym przewiertem sterowanym | m | 20
16.63 | L | Ułozenie w ziemi 2xHDPE 40/3,7 na peronie od studni kablowej do słupa energetycznego lub masztu dla kamery z wprowadzeniem do slupa | m | 300
16.64 | L | Budowa od kontenera TT na stacji Podkowa Leśna Główna do budynku administracyjnego na stacji Grodzisk Mazowiecki rurociągu kablowego szlakowego 2xHDPE 40/3,7 na głębokości 1m z poszeżeniem wykopu dla 3 kabli miedzianych oraz budową zasobników złączowych , pomiarem szczelności rurociągu i ułożeniem taśmy ostrzegawczej | m | 8150
16.65 | L | Budowa kabla szlakowego Z-XOTKtsd 72J w rurociągu kablowym z wykonaniem zapasów , złączy przelotowych i odgałęźnych oraz pomiarami kontrolnymi , montażowymi i końcowymi kabla | m | 8700
16.66 | L | Budowa kabla szlakowegoXzTKMpw 35x4x0,8 w gotowym wykopie razem z rurociągiem kablowym , przeciągnięciem przez rury obiektowe ,wykonaniem złączy przelotowych , zakończeniem na przełącznicach i pomiarami kontrolnymi kabla | m | 8250
16.67 | L | Ulożenie rurki wtórnej HDPE 32/2,0 z pomiarem szczelności | m | 1230
16.68 | L | Budowa od istniejacego kabla szlakowego OTK 144J kabla odgałęźnego Z-XOTKtsd 48J w rurce wtórnej z wykonaniem zapasów , złącza odgałęźnego i zakończeniem kabla na przełącznicy oraz pomiarami kabla ( 6 odcinków) | m | 1000
16.69 | L | Budowa odgałęźnego kabla lokalnego Z-XOTKtsd 24J w rurce wtórnej z wykonaniem zapasów , zakończeniem na przełącznicy i pomiarami kontrolnymi (16 odcinków) | m | 1200
16.7 | L | Budowa odgałęźnego kabla lokalnego Z-XOTKtsd 72J w rurce wtórnej z wykonaniem zapasów , zakończeniem na przełącznicy i pomiarami kontrolnymi (1 odcinek) | m | 510
16.71 | L | Budowa kabla XzTKMpw 10x4x0,8 w kanalizacji kablowej , wykonanie złącza odgałęźnego, zakończenie na glowicy kablowej z pomiarami kontrolnymi kabla ( 15 odcinków) | m | 700
16.72 | L | Budowa fundamentu pod szafę teletechniczną peronową | szt. | 6
16.73 | L | Przeniesienie istniejącej szafy teletechnicznej peronowej wraz z urządzeniami | kpl. | 6
16.74 | L | Wykonanie uziomu oraz instalacji uziemiającej | kpl. | 6
16.75 | L | Rozbudowa w szafie teletechnicznej urządzeń sterujących SIP - dobudowa 2 szt. switcha EDS | kpl. | 6
16.76 | L | Rozbudowa urządzeń monitorująctch peron - dobudowa 2 szt. konwertera IMC | kpl. | 12
16.77 | L | Zakup ,okablowanie , montaż i uruchomienie w szafie teletechnicznej peronowej SIP switcha , konwertera audio i wzmacniacza rozgloszeniowego nagłaśniającego perony oraz sprawdzenie działania sieci rozgloszeniowej | kpl. | 6
16.78 | L | Zakup i budowa konstrukcji wsporczej z fundamentem dla tablic informacji podróżnych SIP z panelem SOS/INFO | kpl. | 5
16.79 | L | Zakup i montaż 2 tablic informacji podróżnych SIP na konstrukcji wsporczej | kpl. | 5
16.8 | L | Przeniesienie konstrukcji wsporczej z 2 tablicami informacji podróżnych SIP urządzeń informacji podróżnych z wykonaniem okablowania | kpl. | 7
16.81 | L | Zakup i montaż na konstrukcji wsporczej SIP głośnika rozgloszeniowego o mocy 5W z doprowadzeniem kabla sterującego | szt. | 24
16.82 | L | Zakup i montaż masztu do kamery z fundamentem i instalacją uziemienia | kpl. | 10
16.83 | L | Zakup i montaż kamery monitoringu i konwertera oraz okablowanie i uruchomienie | kpl. | 10
16.84 | L | Demontaż i przeniesienie masztu z fundamentem oraz zakup i montaż nowej kamery monitoringu oraz okablowanie i uruchomienie | kpl. | 14
16.85 | L | Wykonanie fundamentu dla przenoszonego automatu sprzedaży biletów | szt. | 6
16.86 | L | Demontaż ,przeniesienie i ponowny montaż z uruchomieniem automatu sprzedaży biletów | szt. | 6
16.87 | L | Zakup, montaż z uruchomieniem automatu sprzedaży biletów | szt. | 0
16.88 | L | Przebudowa urządzeń TVu na przejeździe kolejowo-drogowym - demontaż i montaż w nowej lokalizacji masztu z fundamentem i kamerą oraz okablowaniw i uruchomienie | kpl. | 8
16.89 | L | Zakup , montaż i okablowanie urządzeń TVu (2 maszty z fundamentem , 2 kamery i szafa przyłączeniowa i zasilanie rezerwowego) oraz uruchomienie na przejeździe kolejowo - drogowym | kpl. | 1
4 |  | Szlak Podkowa Leśna Główna - Grodzisk Maz. Radońska - usunięcie kolizji kablowych
16.9 | L | Km. 25.365. Przelożenie do rur ochronnych dwudzielnych o średnicy 160mm na przebudowywanym obiekcie mostowym istniejącego kabla typu AlTKDXpxFtx 28x4x1,2 oraz rurociągu kablowego 6xHDPE 40/3,7 z kablami Z-XOTKtsd 144J i 2x Z-XOTKtsd 72J na dlugości 30 m. | m | 30
16.91 | L | Km. 25.800. Przelożenie poza projektowany peron istniejącego kabla typu AlTKDXpxFtx 28x4x1,2 oraz rurociągu kablowego 6xHDPE 40/3,7 z kablami Z-XOTKtsd 144J i 2x Z-XOTKtsd 72J na dlugości 100 m. | m | 100
16.92 | L | Km 25.880. Regulacja wysokości studni kablowej typu SK-2 do poziomu projektowanego terenu. | szt. | 2
16.93 | L | Km. 26.384 - 26.645. Przelożenie poza projektowany rów odwadniający istniejącego kabla typu AlTKDXpxFtx 28x4x1,2 oraz rurociągu kablowego 6xHDPE 40/3,7 z kablami Z-XOTKtsd 144J i 2x Z-XOTKtsd 72J na dlugości 270 m. | m | 270
16.94 | L | Km. 26.770 - 26.903. Przelożenie poza projektowany rów odwadniający istniejącego kabla typu AlTKDXpxFtx 28x4x1,2 oraz rurociągu kablowego 6xHDPE 40/3,7 z kablami Z-XOTKtsd 144J i 2x Z-XOTKtsd 72J na dlugości 140 m. | m | 140
16.95 | L | Km. 27.220 - 27.506. Przelożenie poza projektowany rów odwadniający oraz do projektowanej kanalizacji kablowej peronowej istniejącego kabla typu AlTKDXpxFtx 28x4x1,2 oraz rurociągu kablowego 6xHDPE 40/3,7 z kablami Z-XOTKtsd 144J i 2x Z-XOTKtsd 72J na dlugości 300 m. | m | 300
16.96 | L | Demotaż studni kablowej typu SKR-2. | szt. | 1
16.97 | L | Budowa studni kablowej typu SKR-2. z dodatkowym zabezpieczeniem przed ingerencją osób nieuprawnionych | szt. | 1
16.98 | L | Regulacja ramy i pokrywy studni kablowej SK-2 do poziomu projektowanego terenu | szt. | 1
16.99 | L | Istniejący kabel Z-XOTKtsd 72J odłączyć na przełącznicy ,wyciągnąć z kanalizacji kablowej na długości 50 m , wciągnąć po nowej trasie dlugości 50 m , wykonać zapas kabla i zakończyć na przełącznicy oraz wykonać pomiary kontrolne kabla. | kpl. | 1
16.1 | L | Km 28.051 .Demotaż studni kablowej typu SKR-1 | szt. | 1
16.101 | L | Budowa studni kablowej typu SKR-1 z dodatkowym zabezpieczeniem przed ingerencją osób nieuprawnionych | szt. | 1
16.102 | L | Zabezpieczenie istniejących kabli pod torem kolejowym 2x rurą dwudzielną o średnicy 160 mm | m | 25
16.103 | L | Km 28.065. Demotaż studni kablowej typu SK-2 | szt. | 1
16.104 | L | Budowa studni kablowej typu SK-2. z dodatkowym zabezpieczeniem przed ingerencją osob nieuprawnionych | szt. | 1
16.105 | L | Demontaż kanalizacji kablowej 2-otworowej | m | 16
16.106 | L | Ułożenie pod drogą 2x rury dwudzielnej o średnicy 160 mm i przełożenie do ułożonych rur istniejącego rurociągu 6xHDPE 40x3,7 długości 28 m | m | 25
16.107 | L | Zabezpieczenie pod drogą istniejącego kabla typu AlTKDXpxFtx 28x4x1,2 rurą dwudzielną o średnicy 160 mm | m | 18
16.108 | L | Km. 28.500. Przelożenie do rur ochronnych dwudzielnych o średnicy 160mm na przebudowywanym obiekcie mostowym istniejącego rurociągu kablowego 6xHDPE 40/3,7 z kablami Z-XOTKtsd 144J i 2x Z-XOTKtsd 72J na dlugości 30 m. | m | 30
16.109 | L | Km. 28.700 - 28.880. Przelożenie poza projektowany rów odwadniający istniejącego rurociągu kablowego 6xHDPE 40/3,7 z kablami Z-XOTKtsd 144J i 2x Z-XOTKtsd 72J na dlugości 180 m. | m | 180
16.11 | L | Regulacja ramy i pokrywy studni kablowej SK-2 do poziomu projektowanego chodnika | szt. | 1
16.111 | L | Km. 28.892 - 29.875. Przelożenie poza projektowany rów odwadniający i peron istniejącego rurociągu kablowego 6xHDPE 40/3,7 z kablami Z-XOTKtsd 144J i 2x Z-XOTKtsd 72J na dlugości 1000 m | m | 1000
16.112 | L | Km 29.887. Regulacja ramy i pokrywy studni kablowej SK-2 do poziomu projektowanego terenu | szt. | 3
16.113 | L | Km. 29.970. Przelożenie do rur ochronnych dwudzielnych o średnicy 160mm na przebudowywanym obiekcie mostowym istniejącego rurociągu kablowego 6xHDPE 40/3,7 z kablami Z-XOTKtsd 144J i 2x Z-XOTKtsd 72J na dlugości 30 m. | m | 30
16.114 | L | Km. 30.220 - 30.882. Przelożenie poza projektowany rów odwadniający i peron istniejącego rurociągu kablowego 6xHDPE 40/3,7 z kablami Z-XOTKtsd 144J i 2x Z-XOTKtsd 72J na dlugości 670 m | m | 670
16.115 | L | Demotaż studni kablowej typu SK-2 | szt. | 2
16.116 | L | Demotaż studni kablowej typu SKR-2 | szt. | 1
16.117 | L | Budowa studni kablowej typu SK-2.z dodatkowym zabezpieczeniem przed ingerencją osób nieuprawnionych | szt. | 2
16.118 | L | Budowa studni kablowej typu SKR-2.z dodatkowym zabezpieczeniem przed ingerencją osób nieuprawnionych | szt. | 1
16.119 | L | Km. 30.902 - 30.997. Przelożenie poza projektowany rów odwadniający istniejącego rurociągu kablowego 6xHDPE 40/3,7 z kablami Z-XOTKtsd 144J i 2x Z-XOTKtsd 72J na dlugości 80 m | m | 80
16.12 | L | Km. 31.668 - 31.941. Przelożenie poza projektowany rów odwadniający istniejącego rurociągu kablowego 6xHDPE 40/3,7 z kablami Z-XOTKtsd 144J i 2x Z-XOTKtsd 72J na dlugości 300 m | m | 300
16.121 | L | Km. 31.967 - 32.607.Demontaż rurociągu kablowego 6xHDPE 40/3,7 | m | 650
16.122 | L | Demontaż kabla typu Z-XOTKtsd 144J | m | 650
16.123 | L | Demotaż studni kablowej typu SK-2 | szt. | 6
16.124 | L | Budowa rurociągu kablowego 6xHDPE 40/3,7 z pomiarem szczelności rur | m | 650
16.125 | L | Budowa wstawki kablowej i montaż kabla typu Z-XOTKtsd 144J z wykonaniem zapasów , złączy przelotowych i pomiarami kontrolnymi kabla | m | 725
16.126 | L | Istniejący kabel Z-XOTKtsd 72J odłączyć na przełącznicy ,wyciągnąć z kanalizacji kablowej na długości 130 m , wciągnąć po nowej trasie dlugości 110 m , wykonać zapas kabla i zakończyć na przełącznicy oraz wykonać pomiary kontrolne kabla. | kpl. | 1
16.127 | L | Wykonanie wstawki bez przerwy w łączności na kablu AlTKDXpxFx 28x4x1,2 pupinizowanym kablem typu AlTKDXpxFx 28x4x12 -, ułożenie kabla w ziemi , wykonanie złączy przelotowych i pomiarów kontrolnych kabla oraz demontaż wyłączonego odcinka kabla | m | 850
16.128 | L | Wykonanie wstawki na kablu TKDFtA 30x2x0,8 kablem typu TKDFtA 30x2x0,8 - ułożenie kabla w ziemi w gotowym wykopie z przeciągnięciem przez rury obiektowe , wykonanie złączy przelotowych, zakończenie na przełącznicy i wykonanie pomiarów kontrolnych kabla oraz demontaż wyłączonego odcinka kabla | m | 8100
16.129 | L | Wykonanie wstawki na kablu TKDFtA 60x2x0,8 kablem typu TKDFtA 60x2x0,8 - ułożenie kabla w ziemi w gotowym wykopie z przeciągnięciem przez rury obiektowe , wykonanie złączy przelotowych, zakończenie na przełącznicy i wykonanie pomiarów kontrolnych kabla oraz demontaż wyłączonego odcinka kabla | m | 8100
5 |  | Stacja Grodzisk Mazowiecki Radońska
16.13 | L | Zakup i zabudowa kontenera teletechniczno-energetycznego długości 6m i szerokości 2,8m z wykonaniem uziomu i instalacji uziemiającej | kpl. | 1
16.131 | L | Zakup i montaż w kontenerze teletechnicznym szafy typu RACK 19" 42U | kpl. | 2
16.132 | L | Montaż w projektowanym kontenerze teletechnicznym przełącznicy MDF z wyposażeniem dla zakończenia kabli miedzianych o pojemności 50 par | kpl. | 1
16.133 | L | Montaż w projektowanym kontenerze teletechnicznym przełącznicy MDF z wyposażeniem dla zakończenia kabli miedzianych o pojemności 100 par | kpl. | 1
16.134 | L | Montaż w projektowanym kontenerze teletechnicznym przełącznicy ODF z wyposażeniem dla zakończenia kabli światłowodowych o pojemności 96 włókien | kpl. | 1
16.135 | L | Montaż w projektowanym kontenerze teletechnicznym przełącznicy ODF z wyposażeniem dla zakończenia kabli światłowodowych o pojemności 96 włókien | kpl. | 1
16.136 | L | Zakup, montaż i uruchomienie modułu wyniesionego centralki dyspozytorskiej typu SLICAN przewodowej łączności kolejowej w projektowanym kontenerze z aparatem systemowym zainstalowanym w budynku stacyjnym | kpl. | 1
16.137 | L | Zakup, montaż i uruchomienie modułu systemu teletransmisyjbego SDH | kpl | 1
16.138 | L | Zakup, montaż i uruchomienie siłowni telekomunikacyjnej | kpl. | 1
16.139 | L | Budowa masztu dla 2 anten radiotelefonów ze słupa wirowanego długości 16m wraz z fundamentem , instalacją odgromową i uziomem | kpl. | 1
16.14 | L | Sieć WKD. Budowa stacji bazowej w nastawni (1 radiotelefon F747-M) z pulpitem dyspozytorskim z systemem zdalnego sterowania (w budynku stacyjnym) wraz z instalacją antenową, odgromową i zasilającą oraz uruchomienie | kpl. | 1
16.141 | L | Sieć PKP PLK. Budowa stacji bazowej nastawni (1 radiotelefon F747-M) z pulpitem dyspozytorskim z systemem zdalnego sterowania (w budynku stacyjnym) wraz z instalacją antenową i zasilającą oraz uruchomienie | kpl. | 1
16.142 | L | Zakup, okablowanie, montaż i uruchomienie w szafie teletechnicznej peronowej SIP switcha , konwertera audio i wzmacniacza rozgloszeniowego nagłaśniającego perony oraz sprawdzenie działania sieci rozgloszeniowej | kpl, | 1
16.143 | L | Montaż centralki p.pożarowej oraz instalacji p.pożarowej w projektowanym kontenerze teletechnicznym | kpl. | 1
16.144 | L | Montaż instalacji p.pożarowej projektowanym kontenerze teletechnicznym | kpl. | 1
16.145 | L | Montaż centralki sygnalizacji alarmowo-włamaniowej oraz instalacji p.pwłamaniowej projektowanym kontenerze teletechnicznym | kpl. | 1
16.146 | L | Montaż instalacji p.włamaniowej projektowanym kontenerze teletechnicznym | kpl. | 1
16.147 | L | W budynku stacyjnym przeniesienie szafy teletechnicznej wewnętrznej typu SZD-42U ze switch EDS (2 szt.) i konwerterem IMC (4 szt.) | kpl. | 1
16.148 | L | Zakup i montaż w szafie teletechnicznej urządzenia SIP switch EDS (1 szt.) i konwertera IMC (2 szt.) | kpl. | 1
16.149 | L | Zakup , montaż w budynku stacyjnym oraz urucomienie pulpitu sterującego nagłośnieniem peronowym | kpl. | 1
16.15 | L | Demontaż radiotelefonu sieci PKP PLK oraz masztu stalowego wysokości 3 m ze ściany budynku i anteny radiotelefonu z anteną , instalacją antenową i odgromową | kpl. | 1
16.151 | L | Budowa kanalizacji kablowej 4-otworowej z 4 rur HDPE 110/5 | m | 195
16.152 | L | Budowa kanalizacji kablowej 4-otworowej z 4 rur HDPE 110/5 | m | 3
16.153 | L | Budowa kanalizacji kablowej 4-otworowej z 4 rur HDPE 125/7,1 przekopem pod torem kolejowym | m | 26
16.154 | L | Budowa studni kablowej typu SK-2 z dodatkowym zabezpieczeniem przed ingerencją osób nieuprawnionych | szt. | 15
16.155 | L | Budowa studni kablowej typu SK-2/1 pogłębionej z dodatkowym zabezpieczeniem przed ingerencją osób nieuprawnionych | szt. | 1
16.156 | L | Budowa studni kablowej typu SK-2/2 pogłębionej z dodatkowym zabezpieczeniem przed ingerencją osób nieuprawnionych | szt. | 1
16.157 | L | Budowa studni kablowej typu SKO-6 z dodatkowym zabezpieczeniem przed ingerencją osób nieuprawnionych | szt. | 2
16.158 | L | Ułożenie rurki wtórnej 2xHDPE 32/2,0 w kanalizacji kablowej z pomiarem szczelności | m | 190
16.159 | L | Budowa kabla lokalnego Z-XOTKtsd 24J w rurce wtórnej z wykonaniem zapasu kabla z zakończeniem kabla na przełącznicach i pomiarami kabla | m | 140
16.16 | L | Budowa kabla lokalnego Z-XOTKtsd 48J w rurce wtórnej z wykonaniem zapasów kabla z zakończeniem kabla na przełącznicach i pomiarami kabla (2 odcinki) | m | 140
16.161 | L | Budowa kabla XzTKMpw 10x4x0,8 w kanalizacji kablowej , zakończenie na glowicy kablowej z pomiarami kontrolnymi kabla | m | 105
16.162 | L | Budowa kabla XzTKMpw 15x4x0,8 w kanalizacji kablowej , zakończenie na glowicy kablowej z pomiarami kontrolnymi kabla | m | 80
16.163 | L | Zakup i budowa konstrukcji wsporczej z fundamentem dla tablic informacji podróżnych SIP z panelem SOS/INFO | szt, | 1
16.164 | L | Zakup i montaż 2 tablic informacji podróżnych SIP na konstrukcji wsporczej | kpl. | 1
16.165 | L | Zakup i montaż masztu do kamery z fundamentem i instalacją uziemienia | szt. | 2
16.166 | L | Zakup i montaż kamery monitoringu i konwertera oraz okablowanie i uruchomienie | szt. | 2
16.167 | L | Zakup i montaż na konstrukcji wsporczej SIP głośnika rozgloszeniowego o mocy 5W z diorowadzeniem kabla sterującego | szt. | 6
16.168 | L | Przeniesienie konstrukcji wsporczej z 2 tablicami informacji podróżnych SIP urządzeń informacji podróżnych z wykonaniem okablowania | kpl. | 2
16.169 | L | Demontaż i przeniesienie masztu z fundamentem oraz zakup i montaż nowej kamery monitoringu oraz okablowanie i uruchomienie | kpl. | 4
16.17 | L | Demontaż ,przeniesienie i ponowny montaż z uruchomieniem automatu sprzedaży biletów | kpl. | 1
6 |  | Budynek administracyjny Grodzisk Mazowiecki Radońska
16.171 | L | Montaż w pomieszczeniu teletechniocznym przełącznicy MDF z wyposażeniem dla zakończenia kabli miedzianych o pojemności 100 par | kpl. | 1
16.172 | L | Montaż w pomieszczeniu teletechnicznym przełącznicy ODF z wyposażeniem dla zakończenia kabli światłowodowych o pojemności 96 włókien | kpl. | 1
16.173 | L | Przebudowa istniejącej centrali dyspozytorskiej łączności kolejowej typu SLICAN | kpl. | 1
16.174 | L | Przebudowa istniejącego systemu teletransmisyjnego SDH | kpl. | 1
16.175 | L | Przeniesienie pulpitu stacji bazowej radiotelefon F747-M do innego pomieszczenia , okablowanie i uruchomienie | kpl. | 1
16.176 | L | Rozbudowa systemu monitoringu bezpieczeństwa podróżnych SMW | kpl. | 1
16.177 | L | Rozbudowa urządzeń systemu SIP | kpl. | 1
16.178 | L | Rozbudowa urządzeń systemu sprzedaży biletów. | kpl. | 1
16.179 | L | Rozbudowa urządzeń systemu Info-SOS | kpl. | 1
16.18 | L | Ułożenie na drabince kablowej rurki trudnopalnej o średnicy 30 mm | m | 50
16.181 | L | Zakup, montaż, okablowanie i uruchomienie centralki sygnalizacji alarmu pożaru . | kpl. | 1
16.182 | L | Zakup, montaż, okablowanie i uruchomienie centralki sygnalizacji alarmu włamania . | kpl. | 1
7 |  | Opracowanie dokumentacji wykonawczej
16.183 | L | Opracowanie dokumentacji wykonawczej | kpl. | 1
8 |  | Usunięcie kolizji ORANGE POLSKA S.A.
16.184 | L | Zabezpieczenie w km 25.365 istniejącego rurociągu kablowego HDPE 40/3,7 z kablem światlowodowym rurą ochronną dwudzielną o średnicy 110mm z uszczelnieniem końców rury. | m | 18
16.185 | L | Zabezpieczenie w km 25.800 istniejącego rurociągu kablowego HDPE 40/3,7 z kablem światlowodowym rurą ochronną dwudzielną o średnicy 110mm z uszczelnieniem końców rury. | m | 35
16.186 | L | Zabezpieczenie w km 25.880 istniejącego rurociągu kablowego HDPE 40/3,7 z kablem światlowodowym rurą ochronną dwudzielną o średnicy 110mm z uszczelnienie końców rury. | m | 23
16.187 | L | Zabezpieczenie pod torem kolejowym istniejącej kanalizacji 2-otworowej 2 rurami ochronnymi dwudzielnymi o średnicy 160mm z uszczelnieniem końców rury | m | 9
16.188 | L | Zabezpieczenie pod drogą istniejącej kanalizacji 2-otworowej 2 rurami ochronnymi dwudzielnymi o średnicy 160mm z uszczelnieniem końców rury | m | 6
16.189 | L | Budowa kanalizacji kablowej 2-otworowej z 2 rur HDPE 110/5 | m | 10
16.19 | L | Budowa pod drogą kanalizacji kablowej 2-otworowej z 2 rur HDPE 110/5 | m | 15
16.191 | L | Budowa studni kablowej typu SKR-2 z dodatkowym zabezpieczeniem przed ingerencją osób nieuprawniontch | kpl. | 3
16.192 | L | Wykonanie wstawki kablowej na kablu kanalowym typu XzTKMXpw 35x4x0,8 kablem XzTKMXpw 35x4x0,8 bez przerw w łączności , wykonaniem pomiarów kontrolnych i demontażem wyłączonego odcinka kabla | m | 35
16.193 | L | Wykonanie wstawki kablowej na kablu kanalowym typu XzTKMXpw 50x4x0,8 kablem XzTKMXpw 50x4x0,8 bez przerw w łączności , wykonaniem pomiarów kontrolnych i demontażem wyłączonego odcinka kabla | m | 35
16.194 | L | Wykonanie wstawki kablowej na kablu kanalowym typu XzTKMXpw 50x4x0,6 kablem XzTKMXpw 50x4x0,6 bez przerw w łączności , wykonaniem pomiarów kontrolnych i demontażem wyłączonego odcinka kabla | m | 35
16.195 | L | Demontaż kanalizacji 2-otworowej z rur HDPE 110/5 | m | 25
16.196 | L | Ulożenie rury 2xHDPE 110/5 pod drogą | m | 8
16.197 | L | Budowa rurociągu kablowego HDPE 40/3,7 na głębokości 0,8 m wraz z wprowadzeniem na slup teletechniczny | m | 135
16.198 | L | Budowa wstawki kablowej w istniejącym kablu napowietrznym z wykonaniem złączy bez przerw w łączności i pomiarami kontrolnymi | m | 140
16.199 | L | Demontaż kabla napowietrznego | m | 110
16.2 | L | Demontaż istniejących słupów teletechnicznych żelbetowych dł. 7m | szt. | 2
16.201 | L | Regulacja wysokości istniejących studni kablowych do poziomu projektowanego chodnika | szt. | 3
16.202 | L | Zabezpieczenie istniejącej kanalizacji 2-otworowej rurami ochronnymi dwudzielnymi o średnicy 160mm z uszczelnieniem końców rury - 2 odcinki | m | 31
16.203 | L | Zabezpieczenie w km 27.385 istniejącego rurociągu kablowego HDPE 40/3,7 z kablem światlowodowym rurą ochronną dwudzielną o średnicy 110mm z uszczelnieniem końców rury. | m | 5
16.204 | L | Wykonanie przewiertu sterowanego rurą HDPE 110/5 pod ciekiem wodnym z uszczelnienien końców rury | m | 13
16.205 | L | Budowa rurociągu kablowego HDPE 40/3,7 na głębokości 1,0 m wraz z pomiarem szczelności | m | 600
16.206 | L | Budowa kabla światłowodowego ZOTKtsd 48J wraz z wykonaniem 2 złączy przelotowych i pomiarami końcowymi kontrolnymi | m | 650
16.207 | L | Demontaż rurociągu kablowego HDPE 40/3,7 wraz z kablem ZOTKtsd 48J | m | 650
16.208 | L | Zabezpieczenie pod torem kolejowym istniejącej kanalizacji 1-otworowej rurą ochronną dwudzielną o średnicy 160mm z uszczelnieniem końców rury | m | 10
16.209 | L | Zabezpieczenie pod drogą istniejącej kanalizacji 1-otworowej rurą ochronną dwudzielną o średnicy 160mm z uszczelnieniem końców rury - 4 odcinki | m | 40
16.21 | L | Regulacja wysokości istniejących studni kablowych do poziomu projektowanego chodnika | szt. | 1
16.211 | L | Budowa pod drogą kanalizacji kablowej z 1 - rury HDPE 110/5 | m | 15
16.212 | L | Zabezpieczenie w km 28.487 i 28.507 istniejącego rurociągu kablowego HDPE 40/3,7 z kablem światlowodowym rurą ochronną dwudzielną o średnicy 110mm z uszczelnieniem końców rury - 2 odcinki. | m | 20
16.213 | L | Budowa rurociągu kablowego HDPE 40/3,7 na głębokości 1,0 m wraz z pomiarem szczelności | m | 1100
16.214 | L | Budowa kabla światłowodowego ZOTKtsd 48J wraz z wykonaniem 2 złączy przelotowych i pomiarami końcowymi kontrolnymi | m | 1200
16.215 | L | Demontaż rurociągu kablowego HDPE 40/3,7 wraz z kablem ZOTKtsd 48J długości 1200 m | m | 1100
16.216 | L | Zabezpieczenie pod torem kolejowym w km 28,876 istniejącej kanalizacji 1-otworowej rurą ochronną dwudzielną o średnicy 160mm z uszczelnieniem końców rury | m | 15
16.217 | L | Budowa słupa teletechnicznego żelbetowego długości 7m linii napowietrznej kablowej, przełożenie istniejącego kabla na projektowany słup teletechniczny oraz demontaż istniejącego słupa.żelbetowego dlugości 7 m | kpl | 1
16.218 | L | Budowa kanalizacji kablowej 2-otworowej z 2 rur HDPE 125/7,1 pod torami kolejowymi | m | 16
16.219 | L | Budowa kanalizacji kablowej 2-otworowej z 2 rur HDPE 110/5 | m | 42
16.22 | L | Budowa studni kablowej typu SKR-2 z dodatkowym zabezpieczeniem przed ingerencją osób nieuprawniontch | kpl. | 1
16.221 | L | Budowa studni kablowej typu SKR-2 z pogłębieniem i dodatkowym zabezpieczeniem przed ingerencją osób nieuprawniontch | kpl. | 2
16.222 | L | Budowa kablowego słupa teletechnicznego żelbetowego dł. 7 m linii napowietrznej kablowej, ze skrzynką kablową 10x2 , przełożenie istniejącego kabla abonenckiego na projektowany słup teletechniczny oraz demontaż istniejącego słupa. kablowego żelbetowego dlugości 7 m | kpl. | 1
16.223 | L | Demontaż kanalizacji 2-otworowej z rur PCW 110/5 | m | 58
16.224 | L | Wykonanie wstawki kablowej na kablu kanalowym typu XzTKMXpw 35x4x0,8 kablem XzTKMXpw 35x4x0,8 długości 50 m bez przerw w łączności , wykonaniem złącza odgałęźnegi i pomiarów kontrolnych oraz demontażem wyłączonego odcinka kabla długości 50 m | m | 50
16.225 | L | Wykonanie wstawki kablowej na kablu kanalowym typu XzTKMXpw 5x4x0,6 kablem XzTKMXpw 5x4x0,6 długości 50 m bez przerw w łączności , wykonaniem złącza odgałęźnegi i pomiarów kontrolnych oraz demontażem wyłączonego odcinka kabla długości 50 m | m | 50
16.226 | L | Zabezpieczenie w km 28.970, 29.990 i 30.800 istniejącego rurociągu kablowego HDPE 40/3,7 z kablem światlowodowym rurą ochronną dwudzielną o średnicy 110mm z uszczelnieniem końców rury - 3 odcinki. | m | 43
16.227 | L | Budowa słupa teletechnicznego żelbetowego dł. 7 m linii napowietrznej kablowej | szt. | 3
16.228 | L | Przełożenie istniejącego kabla teletechnicznego abonenckiego napowietrznego na projektowane słupy teletechniczne | m | 150
16.229 | L | Demontaż słupa teletechnicznego żelbetowego dł. 7 m | szt. | 3
16.23 | L | Budowa rurociągu kablowego HDPE 40/3,7 na głębokości 1,0 m wraz z pomiarem szczelności | m | 600
16.231 | L | Budowa kabla światłowodowego ZOTKtsd 48J wraz z wykonaniem 2 złączy przelotowych i pomiarami końcowymi kontrolnymi | m | 700
16.232 | L | Demontaż rurociągu kablowego HDPE 40/3,7 wraz z kablem ZOTKtsd 48J długości 700 m | m | 600
16.233 | L | Budowa rurociągu kablowego HDPE 40/3,7 na głębokości 1,0 m wraz z pomiarem szczelności | m | 42
16.234 | L | Budowa kabla światłowodowego ZOTKtsd 48J wraz z wykonaniem 2 złączy przelotowych i pomiarami końcowymi kontrolnymi | m | 100
16.235 | L | Budowa ławy betonowej zbrojonej o wymiarach gr. 10 cm ,.szer.90 cm i długości 28 m nad istniejącą kanalizacją kablową teletechniczną w miejscu budowanego toru kolejowego | kpl. | 1
16.236 | L | Zabezpieczenie istniejącego rurociągu kablowego HDPE 40/3,7 z kablem światlowodowym rurą ochronną dwudzielną o średnicy 110mm z uszczelnienie końców rury. | m | 28
16.237 | L | Przełożnie istniejącego rurociągu kablowego HDPE 40/3,7 z kablem światłowodowym poza projektowane roboty ziemne | m | 66
16.238 | L | Zabezpieczenie w km 31.912, i 31.940 istniejącego rurociągu kablowego HDPE 40/3,7 z kablem światlowodowym rurą ochronną dwudzielną o średnicy 110mm z uszczelnieniem końców rury - 2 odcinki. | m | 25
16.239 | L | Budowa słupa teletechnicznego żelbetowego dł. 7 m linii napowietrznej kablowej | szt. | 1
16.24 | L | Przełożenie istniejącego kabla teletechnicznego abonenckiego napowietrznego na projektowany słup teetechniczny | m | 80
16.241 | L | Demontaż słupa teletechnicznego żelbetowego dł. 7 m | szt. | 1
16.242 | L | Budowa ławy betonowej zbrojonej o wymiarach gr. 10 cm, szer.90 cm i długości 14 m nad istniejącą kanalizacją kablową teletechniczną w miejscu budowanego toru kolejowego | kpl. | 1
16.243 | L | Opracowanie dokumentacji wykonawczej | kpl. | 1

## Przedmiar robót do wypełnienia
Informacje służące do wypełnienia niniejszego formularza:
1. Wykonawca zobowiązany jest do wypełnienia wyłącznie pól o odcieniu jasnożółtym znajdujących się w kolumnie nr 6 - w zakresie odpowiadającym oferowanej jednostkowej cenie netto w zł za określoną pozycję Przedmiaru.
2. Pozostałe pola niniejszego formularza zostały zabezpieczone ochroną, bez możliwości edycji. Wybrane pola zacienione innymi kolorami zawierają formuły obliczeniowe.
Budowa, przebudowa i rozbudowa linii kolejowej nr 47 w zakresie dobudowy drugiego toru wraz z infrastrukturą towarzyszącą, w ramach zadania: „Modernizacja infrastruktury kolejowej Linii WKD – poprzez budowę drugiego toru linii kolejowej nr 47 od Podkowy Leśnej do Grodziska Mazowieckiego”
PRZEDMIAR ROBÓT DO WYPEŁNIENIA NR 01
PRACE PRZYGOTOWAWCZE I TOWARZYSZĄCE
Nazwy i kody robót budowlanych objętych przedmiotem zamówienia:
(klasyfikacja robót wg Wspólnego Słownika Zamówień):
| Dział | 45 | 45000000-7 | Roboty budowlane
| Grupa 1 | 45.1 | 45100000-8 | Przygotowanie terenu pod budowę
| Grupa 2 | 45.2 | 45200000-9 | Roboty budowlane w zakresie wznoszenia kompletnych obiektów budowlanych lub ich części oraz roboty w zakresie inżynierii lądowej i wodnej
Wartość robót netto: |  |  | 0 | zł
Budowa, przebudowa i rozbudowa linii kolejowej nr 47 w zakresie dobudowy drugiego toru wraz z infrastrukturą towarzyszącą, w ramach zadania: „Modernizacja infrastruktury kolejowej Linii WKD – poprzez budowę drugiego toru linii kolejowej nr 47 od Podkowy Leśnej do Grodziska Mazowieckiego” |  |  | PRZEDMIAR ROBÓT DO WYPEŁNIENIA NR 01
PRACE PRZYGOTOWAWCZE I TOWARZYSZĄCE
Lp. | Nr | Nazwa elementu rozliczeniowego | Jedn. | Ilość | Cena | Wartość
| STWiORB |  | miary | jednostek | jednost
[5 empty] | zł | zł
1 | 2 | 3 | 4 | 5 | 6 | 7
Prace przygotowawcze i towarzyszące
1.1 | G | Organizacja i likwidacja Zaplecza Wykonawcy, Koszt uzyskania, doprowadzenia, przyłączenia wszelkich czynników i mediów energetycznych na Terenie Budowy, takich jak: energia elektryczna, woda, odbiór ścieków, również wszelkie opłaty wstępne, przesyłowe i eksploatacyjne związane z korzystaniem z tych mediów w czasie trwania Kontraktu oraz koszty ewentualnych likwidacji tych przyłączy i doprowadzeń po ukończeniu Robót | kpl | 1 |  | 0
1.2 | G | Roboty pomiarowe | kpl | 1 |  | 0
1.3 | G | Projekty warsztatowe niezbędne do realizacji robót w tym ewentualna korekta istniejącej dokumentacji | kpl | 1 |  | 0
1.4 | G | Zabezpieczenie interesów osób trzecich w trakcie wykonywania róbót wraz z kosztami czasowego zajęcia terenu, organizacji objazdów i korzystania z dróg | kpl | 1 |  | 0
1.5 | G | Badanie materiałów z rozbiórki pod względem zawartości materiałów szkodliwych i przydatności do celów budowlanych | kpl | 1 |  | 0
1.6 | G | Geodezyjna dokumentacja powykonawcza | kpl | 1 |  | 0
1.7 | G | Certyfikacja TSI PRM na etapie wykonania robót | kpl | 1 |  | 0
1.8 | G | Obowiązki i zalecenia wynikające z decyzji środowiskowej | kpl | 1 |  | 0
1.9 | G | Wykonanie i utrzymanie w czasie budowy tymczasowych wygrodzeń ochronnych o wysokości minimum 40 cm nad poziomem gruntu; zakotwiczonych w gruncie (np. zagłębione w ziemi na głębokość minimum 10 cm). Wygrodzenia zgodnie z decyzją środowiskową. | m | 3000 |  | 0
RAZEM: | [5 empty] | 0
Budowa, przebudowa i rozbudowa linii kolejowej nr 47 w zakresie dobudowy drugiego toru wraz z infrastrukturą towarzyszącą, w ramach zadania: „Modernizacja infrastruktury kolejowej Linii WKD – poprzez budowę drugiego toru linii kolejowej nr 47 od Podkowy Leśnej do Grodziska Mazowieckiego”
PRZEDMIAR ROBÓT DO WYPEŁNIENIA NR 02
UKŁAD TOROWY, PODTORZE I ODWODNIENIE
Nazwy i kody robót budowlanych objętych przedmiotem zamówienia:
(klasyfikacja robót wg Wspólnego Słownika Zamówień):
| Dział | 45 | 45000000-7 | Roboty budowlane
| Grupa 1 | 45.1 | 45100000-8 | Przygotowanie terenu pod budowę
| Grupa 2 | 45.2 | 45200000-9 | Roboty budowlane w zakresie wznoszenia kompletnych obiektów budowlanych lub ich części oraz roboty w zakresie inżynierii lądowej i wodnej
Wartość robót netto: |  |  | 0 | zł
Budowa, przebudowa i rozbudowa linii kolejowej nr 47 w zakresie dobudowy drugiego toru wraz z infrastrukturą towarzyszącą, w ramach zadania: „Modernizacja infrastruktury kolejowej Linii WKD – poprzez budowę drugiego toru linii kolejowej nr 47 od Podkowy Leśnej do Grodziska Mazowieckiego” |  |  | PRZEDMIAR ROBÓT DO WYPEŁNIENIA NR 02
UKŁAD TOROWY, PODTORZE I ODWODNIENIE
Lp. | Nr | Nazwa elementu rozliczeniowego | Jedn. | Ilość | Cena | Wartość
| STWiORB |  | miary | jednostek | jednost
[5 empty] | zł | zł
1 | 2 | 3 | 4 | 5 | 6 | 7
Budowa torów
2.1 | T.01 | Roboty ziemne pod torowisko wykonane w gruncie kat. III-IV koparkami zgarniakowymi z odwozem urobku na odległość do 10 km wagonami kolejowymi i zagospodarowaniem gruntu na odkładzie przez rozplantowanie spycharkami. | m3 | 8000 |  | 0
2.2 | T.01 | Roboty ziemne pod torowisko wykonane w gruncie kat. III-IV koparkami zgarniakowymi z odwozem urobku na odległość do 20 km i zagospodarowaniem gruntu na odkładzie przez rozplantowanie spycharkami. W tym wybranie starego tłucznia oraz roboty ziemne związane z wykonaniem rowów. | m3 | 35193 |  | 0
2.3 | T.01 | Nasypy związane z poszerzaniem korpusu ziemnego | m3 | 1276 |  | 0
2.4 | T.01 | Drenaże i drenokolektory wraz ze studniami | m | 1650 |  | 0
2,4a | D.06.01.01 | Wykonanie umocnienia prefabrykowanym ściekiem korytkowym ( klasa bet.C25/30) | m | 130 |  | 0
2.5 | T.01 | Darniowanie skarp z humusowaniem. | m2 | 3277.5 |  | 0
2.6 | T.01.05 | Wbudowanie warstwy ochronnej z niesortu kamiennego o grubości 20 cm (szlak bez peronów 12800 m3; perony na szlaku 1860 m3; Stacja Grodzisk Mazowiecki Radońska 920 m3) | m3 | 15590 |  | 0
2,6a | GT.02 | Wzmocnienie powierzchniowe gruntu rodzimego poprzez stabilizację spoiwami o grubości 20cm w gruntach niespoistych oraz do 40cm w gruntach spoistych | m2 | 8250 |  | 0
2.7 | T.01.08 | Montaż torów z szyn nowych typu 49E1, na podkładach strunobetonowych Ps-83 z przytwierdzeniem SB. | km | 14.475 |  | 0
2.8 | T.01.08 | Montaż torów z szyn nowych typu 49E1, na podkładach drewnianych IIB twardych z przytwierdzeniem SKL-12. BCOK.1.007 x 1.0 | km | 0.216 |  | 0
2.9 | T.01 | Montaż ogrodzenia systemowego panelowego z siatki zgrzewanej z prętów 4mm o wysokości 1,8 m na podmurówce z elementów prefabrykowanych wraz z bramą wjazdową przesuwną o szerokości 4m | m | 356 |  | 0
2.1 | T.01 | Montaż ogrodzeń złożonych ze sztywnych paneli, pozbawionych poprzeczek i poziomych szczeblin umożliwiających wspinanie się. Rozstaw szczeblin pionowych nie większy niż 12cm. Wysokość balustrad min 110cm. Elementy zabezpieczone antykorozyjnie, ocynkowane ogniowo i malowane w technologii ogniochronnej. Posadowione na podmurówce ciągłej z elementów betonowych prefabrykowanych. | m | 582 |  | 0
2.11 | T.01 | Odtworzenie istniejących rowów po zakończeniu robót budowlanych i robót związanych z usunięciem karpin. Ścięcie nierówności oraz wykoszenie roślinności. | km | 3 |  | 0
2.12 | T.01 | Ułożenie geowłókniny na wyprofilowanym i zagęszczonym podłożu gruntowym (przewidziano ułożenie geowłókniny tylko na gruntach spoistych nie stabilizowanych chemicznie) | m2 | 7000 |  | 0
2.13 | T.01 | Osadzenie w fundamencie betonowym słupków betonowych (lub stalowych wypełnionych betonem) U12c biało czerwonych wzdłuż nasypu linii kolejowej w rozstawie co 5m w miejscach zbliżenia do dróg równoległych. | szt | 322 |  | 0
2,13a | T.01 | Ograniczenie torowiska ścianką L o wysokości do 60cm lub krawężnikiem drogowym 30x15cm w lokalizacjach: przejazd Średnia, przejazd Okrężna, przejazd Środkowa | m | 360 |  | 0
Budowa torów - tory odstawcze nr 4 i 6
2.14 | T.01.05 | Wbudowanie warstwy ochronnej z niesortu kamiennego o grubości 20 cm | m3 | 220 |  | 0
2.15 | T.01.08 | Montaż torów z szyn typu 49E1, na podkładach strunobetonowych z przytwierdzeniem K. Materiał z rozbiórki torów szlakowych. | km | 0.19 |  | 0
2.16 | T.01.08 | Montaż torów z szyn typu 49E1, na podkładach drewnianych IIB z przytwierdzeniem K. Materiał z rozbiórki torów szlakowych. | km | 0.03 |  | 0
2,16a | T | Utwardzenie placu przy torach odstawczych na stacji Grodzisk Mazowiecki Radońska klińcem 4-31.5 oraz wykonanie ścieżki o szerokości 80cm pomiędzy torami 4 i 6 poprzez zaklinowanie tłucznia klińcem | m3 | 654 |  | 0
Rozjazdy
2.17 | T.01.07 | Montaż rozjazdu Rz1 49E1 1:9-300 | kpl | 1 |  | 0
2.18 | T.01.07 | Montaż rozjazdu Rz2 49E1 1:9-300 | kpl | 1 |  | 0
2.19 | T.01.07 | Montaż rozjazdu Rz3 49E1 1:9-300 | kpl | 1 |  | 0
2.2 | T.01.07 | Montaż rozjazdu Rz4 49E1 1:9-300 | kpl | 1 |  | 0
2.21 | T.01.07 | Montaż rozjazdu Rkpd 49E1 1:9-190 | kpl | 1 |  | 0
2.22 | T.01.07 | Montaż rozjazdu Rz6 49E1 1:9-190 (materiał z rozbiórki ze stacji GMR) | kpl | 1 |  | 0
2.23 | T.01.07 | Montaż rozjazdu Rłd8 49E1 1:9-950/431,79 | kpl | 1 |  | 0
2.24 | T.01.07 | Montaż rozjazdu Rłj9 49E1 1:9-2000/260,87 | kpl | 1 |  | 0
2.25 | T.01.07 | Montaż rozjazdu Rłd10 49E1 1:9-500/751,38 | kpl | 1 |  | 0
Kozły oporowe
2.26 | T.01.08 | Montaż kozła oporowego z zasypką o długości 15 m z klińca 4-31,5 f5 | kpl | 2 |  | 0
2.27 | T.01.08 | Montaż kozła oporowego samohamownego | kpl | 3 |  | 0
Rozbiórka torów i rozjazdów
2.28 |  | Ręczna rozbiórka torów kolejowych na podkładach strunobetonowych z załadunkiem mechanicznym podkładów i szyn żurawiami samochodowymi oraz segregacją materiałów; szyny S49. W tym utylizacja podkładów oraz przekazanie Zamawiającemu elementów stalowych | km | 8.696 |  | 0
2.29 |  | Rozbiórka rozjazdów kolejowych S49 na podrozjazdnicach drewnianych z odwiezieniem na plac Zamawiajacego | kpl | 5 |  | 0
[5 empty] | RAZEM: | 0
Budowa, przebudowa i rozbudowa linii kolejowej nr 47 w zakresie dobudowy drugiego toru wraz z infrastrukturą towarzyszącą, w ramach zadania: „Modernizacja infrastruktury kolejowej Linii WKD – poprzez budowę drugiego toru linii kolejowej nr 47 od Podkowy Leśnej do Grodziska Mazowieckiego”
PRZEDMIAR ROBÓT DO WYPEŁNIENIA NR 03
OBIEKTY KUBATUROWE
Nazwy i kody robót budowlanych objętych przedmiotem zamówienia:
(klasyfikacja robót wg Wspólnego Słownika Zamówień):
| Dział | 45 | 45000000-7 | Roboty budowlane
| Grupa 1 | 45.1 | 45100000-8 | Przygotowanie terenu pod budowę
| Grupa 2 | 45.2 | 45200000-9 | Roboty budowlane w zakresie wznoszenia kompletnych obiektów budowlanych lub ich części oraz roboty w zakresie inżynierii lądowej i wodnej
| Grupa 3 | 45.3 | 45300000-0 | Roboty instalacyjne w budynkach
| Grupa 4 | 45.4 | 45400000-1 | Roboty wykończeniowe w zakresie obiektów budowlanych
Wartość robót netto: |  |  | 0 | zł
Budowa, przebudowa i rozbudowa linii kolejowej nr 47 w zakresie dobudowy drugiego toru wraz z infrastrukturą towarzyszącą, w ramach zadania: „Modernizacja infrastruktury kolejowej Linii WKD – poprzez budowę drugiego toru linii kolejowej nr 47 od Podkowy Leśnej do Grodziska Mazowieckiego” |  |  | PRZEDMIAR ROBÓT DO WYPEŁNIENIA NR 03
OBIEKTY KUBATUROWE
PODSUMOWANIE
L.p | WYSZCZEGÓLNIENIE |  |  | Strona | Wartość zł
1 | 2 |  |  | 3 | 4
PODSUMOWANIE
1 | Remont Budynku dworca Podkowa Leśna Główna - Architektura |  |  |  | 0
2 | Remont Budynku dworca Podkowa Leśna Główna - Konstrukcja |  |  |  | 0
3 | Remont Budynku dworca Podkowa Leśna Główna - Instalacje sanitarne |  |  |  | 0
4 | Remont Budynku dworca Podkowa Leśna Główna - Instalacje elektryczne i teletechniczne |  |  |  | 0
SUMA Podkowa Leśna Główna |  |  |  |  | 0
5 | Remont Budynku dworca Grodzisk Mazowiecki Radońska - Architektura |  |  |  | 0
6 | Remont Budynku dworca Grodzisk Mazowiecki Radońska - Konstrukcja |  |  |  | 0
7 | Remont Budynku dworca Grodzisk Mazowiecki Radońska - Instalacje sanitarne |  |  |  | 0
8 | Remont Budynku dworca Grodzisk Mazowiecki Radońska - Instalacje elektryczne i teletechniczne |  |  |  | 0
SUMA Grodzisk Mazowiecki Radońska |  |  |  |  | 0
RAZEM: |  |  |  |  | 0
Budowa, przebudowa i rozbudowa linii kolejowej nr 47 w zakresie dobudowy drugiego toru wraz z infrastrukturą towarzyszącą, w ramach zadania: „Modernizacja infrastruktury kolejowej Linii WKD – poprzez budowę drugiego toru linii kolejowej nr 47 od Podkowy Leśnej do Grodziska Mazowieckiego” |  |  | PRZEDMIAR ROBÓT DO WYPEŁNIENIA NR 03
OBIEKTY KUBATUROWE
Remont Budynku dworca Podkowa Leśna Główna - Architektura
Lp. | Nr | Nazwa elementu rozliczeniowego | Jedn. | Ilość | Cena | Wartość
| STWiORB |  | miary | jednostek | jednost.
[5 empty] | zł | zł
1 | 2 | 3 | 4 | 5 | 6 | 7
| ROBOTY BUDOWLANE |  |  |  |  | 0
ROZBIÓRKI
3.1 | B.01.11.01 | Rozbiórka pokrycia warstwy papy z dachów | m2 | 240 |  | 0
3.2 | B.01.06.01 | Rozbiórka, okapów, kołnierzy, gzymsów itp. z blachy nie nadającej się do użytku | m2 | 15 |  | 0
3.3 | B.01.06.01 | Rozbiórka murów ogniowych, okapów, kołnierzy, gzymsów itp. z blachy nie nadającej się do użytku - parapety zewnętrzne | m2 | 7.19 |  | 0
3.4 | B.01.05.01 | Rozebranie posadzek | m2 | 62 |  | 0
3.5 | B.02.01.01 | Wykucie z muru ościeżnic drewnianych / metalowych o powierzchni do 2m2 | szt | 4 |  | 0
3.6 | B.02.01.01 | Wykucie otworów drzwiowych i okiennych w ścianach z cegły o grubości ponad 1/2 cegły na zaprawie wapiennej lub cementowo-wapiennej - poszerzenie otworu drzwiowego | m3 | 1 |  | 0
3.7 | B.01.02.01 | Odbicie tynków wewnętrznych o powierzchni ponad 5m2 na ścianach, filarach, pilastrach z zaprawy cementowo-wapiennej | m2 | 200 |  | 0
3.8 | B.01.02.01 | Odbicie tynków wewnętrznych o powierzchni ponad 5m2 na stropach płaskich, belkach, z zaprawy cementowo-wapiennej | m2 | 62 |  | 0
PRACE REMONTOWE I BUDOWLANE
FUNDAMENTY
3.9 | B.01.01.01 | Wykopy liniowe w gruntach suchych kategorii III-IV o szerokości 0,8-1,5m i głębokości do 1,5m o ścianach pionowych z wydobyciem urobku łopatą lub wyciągiem ręcznym | m3 | 74 |  | 0
3.1 | B.01.12.01 | Izolacje przeciwwilgociowe powłokowe pionowe wykonywane na zimno z roztworu asfaltowego - pierwsza warstwa | m2 | 74 |  | 0
3.11 | B.01.12.01 | Izolacje przeciwwilgociowe powłokowe pionowe wykonywane na zimno z roztworu asfaltowego - każda następna warstwa ponad pierwszą | m2 | 74 |  | 0
3.12 | B.01.12.01 | Izolacje pionowe z płyt styropianowych XPS gr. 12cm na lepiku bez siatki metalowej | m2 | 74 |  | 0
3.13 | B.01.12.01 | Izolacje pionowe ścian fundamentowych z folii kubełkowej bez gruntowania powierzchni | m2 | 74 |  | 0
DACH
3.14 | B.01.11.01 | Pokrycie dachów papą termozgrzewalną dwuwarstwowe | m2 | 240 |  | 0
3.15 | B.01.11.01 | Naprawa uszkodzonych elementów dachu z dachówki ceramicznej, przełożenie, wykonanie izolacji, konserwacja konstrukcji dachu pod dachówwką. | m2 | 91 |  | 0
3.16 | B.01.11.01 | Czyszczenie dachu z dachówki ceramicznej | m2 | 91 |  | 0
3.17 | B.01.01.01 | Naprawa kominów, fryzów, zdobień architektonicznych | m2 | 5 |  | 0
3.18 | B.01.11.01 | Pokrycie papą termozgrzewalna przy obróbkach - wykończenie przy kominach i attykach | m2 | 15 |  | 0
3.19 | B.01.06.01 | Montaż płyt OSB pod obróbki blacharskie | m2 | 22.2 |  | 0
3.2 | B.01.06.01 | Obróbki z blachy powlekanej, przy szerokości w rozwinięciu ponad 25cm - obróbki attyki | m2 | 15 |  | 0
3.21 | B.01.06.01 | Rynny dachowe z blachy powlekanej półokrągłe | m | 46 |  | 0
3.22 | B.01.07.01 | Czyszczenie konstrukcji wiaty drewnianej | komplet | 1 |  | 0
3.23 | B.01.07.01 | Malowanie konstrukcji wiaty drewnianej | komplet | 1 |  | 0
3.24 | B.01.06.01 | Rury spustowe z blachy powlekanej okrągłe | m | 18.5 |  | 0
ELEWACJE
3.25 | B.01.02.01 | Czyszczenie elewacji, skucie luźnych fragmentów, uzupełnienie ubytków, zagruntowanie | m2 | 350 |  | 0
3.26 | B.01.02.01 | Prace stratygraficzne na fragmencie elewacji | m2 | 10 |  | 0
3.27 | B.01.07.01 | Dwukrotne malowanie farbą silikonową tynków | m2 | 350 |  | 0
3.28 | B.01.08.01 | Elementy konstrukcji aluminiowych - daszki nad drzwiami | m2 | 3 |  | 0
3.29 | B.01.07.01 | Zabezpieczenie preparatem antygraffiti | m2 | 150 |  | 0
3.3 | B.01.09.01 | Drabina zewnętrzna, rozkładana i chowana w pom technicznym, długość do 4m | szt | 1 |  | 0
ŚCIANY I STROPY
3.31 | B.01.10.01 | Wykonanie poziomej izolacji przeciwwilgociowej metodą iniekcji krystalicznej muru z cegły o grubości 2 cegieł z otworami o rozstawie do 10cm | m | 74 |  | 0
3.32 | B.01.01.01 | Skucie luźnych fragmentów lub całości, uzupełnienie ubytków, zagruntowanie. | m2 | 262 |  | 0
3.33 | B.01.02.01 | Tynki zwykłe kategorii III ścian i słupów wykonywane mechanicznie | m2 | 200 |  | 0
3.34 | B.01.02.01 | Tynki zwykłe kategorii III stropów i podciągów wykonywane mechanicznie, podwieszane sufity rastrowe | m2 | 62 |  | 0
3.35 | B.01.07.01 | Dwukrotne malowanie farbami emulsyjnymi wewnętrznych tynków gładkich bez gruntowania | m2 | 262 |  | 0
3.36 | B.01.01.01 B.01.04.01 | Wykonanie ścianek wewnętrznych | m2 | 30 |  | 0
3.37 | B.01.01.01 | Rozbiórka i przeniesienie, odtworzenie pieców kaflowych | szt | 1 |  | 0
3.38 | B.01.03.01 | Wykonanie glazury na ścianach w pom. sanitarnych i przy aneksach kuchennych | m2 | 15 |  | 0
STOLARKA
3.39 | B.01.09.01 | Drzwi wewnętrzne i zewnętrzne / wg zestawienia stolarki / | szt. | 10 |  | 0
3.4 | B.01.09.01 | Wyłaz strychowy / wg zestawienia stolarki / | szt. | 1 |  | 0
3.41 | B.01.09.01 | Okna / wg zestawienia stolarki / | szt. | 7 |  | 0
3.42 | B.01.06.01 | Obróbki z blachy powlekanej, przy szerokości w rozwinięciu ponad 25cm - parapety zewnętrzne | m2 | 4 |  | 0
3.43 | B.01.08.01 | Wykonanie wycieraczek z odwodnieniem | szt. | 5 |  | 0
POSADZKI
3.44 | B.01.05.01 | Wykonanie posadzek wraz z listwami wykończeniowymi, przygotowanie podłoża | m2 | 62 |  | 0
WYPOSAŻENIE OBIEKTU
3.44a |  | Podręczny sprzęt gaśniczy wraz z oznakowaniem | kpl. | 1 |  | 0
Budowa, przebudowa i rozbudowa linii kolejowej nr 47 w zakresie dobudowy drugiego toru wraz z infrastrukturą towarzyszącą, w ramach zadania: „Modernizacja infrastruktury kolejowej Linii WKD – poprzez budowę drugiego toru linii kolejowej nr 47 od Podkowy Leśnej do Grodziska Mazowieckiego” |  |  | PRZEDMIAR ROBÓT DO WYPEŁNIENIA NR 03
OBIEKTY KUBATUROWE
Remont Budynku dworca Podkowa Leśna Główna - Konstrukcja
Lp. | Nr | Nazwa elementu rozliczeniowego | Jedn. | Ilość | Cena | Wartość
| STWiORB |  | miary | jednostek | jednost.
[5 empty] | zł | zł
1 | 2 | 3 | 4 | 5 | 6 | 7
| ROBOTY BUDOWLANE |  |  |  |  | 0
Podkowa Leśna Główna
3.45 | B.02.01.01 | Rozbiórka konstrukcji z cegły na zaprawie - cem. | m3 | 2.3745 |  | 0
3.46 | B.02.01.01 B.01.01.01 B.01.02.01 | Wykucie, zamurowanie cegłą i otynkowanie bruzd w ścianach z cegły, na zaprawie - cem. | m3 | 6.6645 |  | 0
3.47 | B.02.04.01 | Wykonanie na budowie i montaż konstrukcji skręcanych na śruby, o masie elementu - 50 kg - z kosztami konstrukcji | t | 0.12483 |  | 0
3.48 | B.02.02.01 | Uzupełnienie niezbrojonych ścian o grub. ponad 20 cm betonem zwykłym, klasy - C25/30 - wykonanie poduszek betonowych pod montaż belek stalowych | m3 | 0.075 |  | 0
3.49 | B.01.01.01 | Ściany budynków jednokondygnacyjnych o wys. do 4,5 m z cegieł ceramicznych pełnych lub dziurawek na zaprawie cem.-wap. - pełnych kl. 15, grub. 2 c. | m2 | 1.4014 |  | 0
Budowa, przebudowa i rozbudowa linii kolejowej nr 47 w zakresie dobudowy drugiego toru wraz z infrastrukturą towarzyszącą, w ramach zadania: „Modernizacja infrastruktury kolejowej Linii WKD – poprzez budowę drugiego toru linii kolejowej nr 47 od Podkowy Leśnej do Grodziska Mazowieckiego” |  |  | PRZEDMIAR ROBÓT DO WYPEŁNIENIA NR 03
OBIEKTY KUBATUROWE
Remont Budynku dworca Podkowa Leśna Główna - Instalacje sanitarne
Lp. | Nr | Nazwa elementu rozliczeniowego | Jedn. | Ilość | Cena | Wartość
| STWiORB |  | miary | jednostek | jednost.
[5 empty] | zł | zł
1 | 2 | 3 | 4 | 5 | 6 | 7
| INSTALACJE SANITARNE |  |  |  |  | 0
INSTALACJE GRZEWCZE
3.5 | B.03.01.01 | Grzejnik elektryczny 425x400 o mocy cieplnej 250 W, 230V | szt. | 1 |  | 0
3.51 | B.03.01.01 | Grzejnik elektryczny 525x400 o mocy cieplnej 500 W, 230V | szt. | 2 |  | 0
3.52 | B.03.01.01 | Grzejnik elektryczny 625x400 o mocy cieplnej 750 W, 230V | szt. | 3 |  | 0
3.53 | B.03.01.01 | Grzejnik elektryczny 725x400 o mocy cieplnej 1000 W, 230V | szt. | 1 |  | 0
3.54 | B.03.01.01 | Kurtyna powietrzna elektryczna L=1,0 m, Pel=5,0 kW, 400V wraz z konstrukcją wsporczą oraz układem sterowania. | szt. | 2 |  | 0
3.55 | B.03.01.01 | Uruchomienie oraz próby z dokonaniem regulacji instalacji centralnego ogrzewania (na gorąco) | urz. | 9 |  | 0
3.56 | B.03.01.01 | Demontaż istniejącej instalacji grzewczej | kpl | 1 |  | 0
INSTALACJA WODOCIĄGOWA
3.57 | B.03.01.01 | Przebicie otworów dla przewodów instalacyjnych o śr.do 50 mm w ścianach murowanych o grub. 1 ceg. | otw. | 10 |  | 0
3.58 | B.03.01.01 | Wykucie bruzd pionowych 1/4x1/2 ceg. w ścianach z cegieł na zaprawie cementowo-wapiennej | m | 20 |  | 0
3.59 | B.03.01.01 | Wykucie bruzd poziomych 1/4x1/2 ceg. w ścianach z cegieł na zaprawie cementowo-wapiennej | m | 4 |  | 0
3.6 | B.03.01.01 | Zabetonowanie otworów w stropach i ścianach o pow.do 0.1 m2 | szt. | 10 |  | 0
3.61 | B.03.01.01 | Zabetonowanie bruzd o przekroju do 0.015 m2 w ścianach | m | 24 |  | 0
3.62 | B.03.01.01 | Rury ochronne (osłonowe) z PE, PCW, PP o śr. nominalnej 50 mm | m | 5 |  | 0
3.63 | B.03.01.01 | Rurociągi w instalacjach wodnych z tworzyw sztucznych PE-RT/AL/PE-RT z osłoną antydyfuzyjną o śr. zewnętrznej 16x2 mm | m | 40 |  | 0
3.64 | B.03.01.01 | Rurociągi w instalacjach wodnych z tworzyw sztucznych PE-RT/AL/PE-RT z osłoną antydyfuzyjną o śr. zewnętrznej 20x2 mm | m | 15 |  | 0
3.65 | B.03.01.01 | Włączenie do istniejącego/projektowanego przyłącza wody. | szt. | 2 |  | 0
3.66 | B.03.01.01 | Zawory przelotowe instalacji wodociągowych z rur stalowych o śr. nominalnej 15 mm | szt. | 6 |  | 0
3.67 | B.03.01.01 | Zawory przelotowe instalacji wodociągowych z rur stalowych o śr. nominalnej 20 mm | szt. | 6 |  | 0
3.68 | B.03.01.01 | Zawory odcinające baterie przyborów kątowe, z filtrem do instalacji wodociągowych o śr. nominalnej 10 mm | szt. | 8 |  | 0
3.69 | B.03.01.01 | Wodomierze skrzydełkowe DN20, Q=2,5 m3/h, G 1" | kpl. | 3 |  | 0
3.7 | B.03.01.01 | Elektryczny pojemnościowy podgrzewacz ciepłej wody o poj. 15 dm3, Pel=2,0 kW 230V wraz z zaworem bezpieczeństwa. | kpl. | 3 |  | 0
3.71 | B.03.01.01 | Dwuzłączki o śr. nominalnej 15 mm | szt. | 6 |  | 0
3.72 | B.03.01.01 | Dwuzłączki o śr. nominalnej 20 mm | szt. | 6 |  | 0
3.73 | B.03.01.01 | Baterie umywalkowe stojące o śr. nominalnej 15 mm | szt. | 4 |  | 0
3.74 | B.03.01.01 | Dodatki za podejścia dopływowe w rurociągach z tworzyw sztucznych do zaworów czerpalnych, baterii, płuczek o połączeniu elastycznym metalowym o śr. zewnętrznej 16 mm | szt. | 8 |  | 0
3.75 | B.03.01.01 | Dodatki za podejścia dopływowe w rurociągach z tworzyw sztucznych do zaworów czerpalnych, baterii o połączeniu sztywnym o śr. zewnętrznej 16 mm | szt. | 3 |  | 0
3.76 | B.03.01.01 | Dodatki za wykonanie obustronnych podejść do wodomierzy skrzydełkowych o śr. nominalnej 20 mm w rurociągach z tworzyw sztucznych | kpl. | 3 |  | 0
3.77 | B.03.01.01 | Płukanie instalacji wodociągowej w budynkach niemieszkalnych | m | 55 |  | 0
3.78 | B.03.01.01 | Próba szczelności instalacji wodociągowych z rur z tworzyw sztucznych w budynkach niemieszkalnych (rurociąg o śr. do 63 mm) | m | 55 |  | 0
3.79 | B.03.01.01 | Izolacja rurociągów śr.16 mm otulinami gr. 20 mm | m | 40 |  | 0
3.8 | B.03.01.01 | Izolacja rurociągów śr.20 mm otulinami gr. 20 mm | m | 15 |  | 0
3.81 | B.03.01.01 | Demontaż istniejącej instalacji wodociągowej. | kpl. | 1 |  | 0
INSTALACJA KANALIZACJI SANITARNEJ
3.82 | B.03.01.01 | Przebicie otworów w stropach żelbetowych o grubości do 10 cm dla przewodów instalacyjnych o śr. do 100 mm | otw. | 3 |  | 0
3.83 | B.03.01.01 | Wykucie bruzd 1/2x1/2 ceg. w ścianach z cegieł na zaprawie cementowo-wapiennej | m | 4 |  | 0
3.84 | B.03.01.01 | Zabetonowanie otworów w stropach i ścianach o pow.do 0.1 m2 | szt. | 3 |  | 0
3.85 | B.03.01.01 | Zabetonowanie bruzd o przekroju do 0.015 m2 w ścianach | m | 4 |  | 0
3.86 | B.03.01.01 | Wykopy liniowe szer. 1.6-2.5 m pod fundamenty, rurociągi, kolektory w gruntach suchych z wydobyciem urobku łopatą lub wyciągiem ręcznymkat. III-IV; głębokość do 3.0 m | m3 | 24.5 |  | 0
3.87 | B.03.01.01 | Zasypywanie wykopów liniowych o ścianach pionowych głębokości do 3.0 m i szer. 1.6-2.5 m; kat. gr. III-IV | m3 | 24.5 |  | 0
3.88 | B.03.01.01 | Zagęszczenie nasypów ubijakami mechanicznymi; grunty sypkie kat. I-III | m3 | 24.5 |  | 0
3.89 | B.03.01.01 | Rurociągi z PP kanalizacyjne o śr. 110 mm na ścianach w budynkach o połączeniach wciskowych | m | 15 |  | 0
3.9 | B.03.01.01 | Rurociągi z PP kanalizacyjne o śr. 50 mm na ścianach w budynkach o połączeniach wciskowych | m | 4 |  | 0
3.91 | B.03.01.01 | Rurociągi z PVC kanalizacyjne o śr. 110 mm w gotowych wykopach, wewnątrz budynków o połączeniach wciskowych | m | 4.5 |  | 0
3.92 | B.03.01.01 | Rurociągi z PVC kanalizacyjne o śr. 160 mm w gotowych wykopach, wewnątrz budynków o połączeniach wciskowych | m | 20 |  | 0
3.93 | B.03.01.01 | Włączenie do istniejącego/ projektowanego przyłącza kanalizacji sanitarnej. | szt. | 2 |  | 0
3.94 | B.03.01.01 | Czyszczaki z PP kanalizacyjne o śr. 110 mm o połączeniach wciskowych | szt. | 3 |  | 0
3.95 | B.03.01.01 | Rury wywiewne z PVC o połączeniu wciskowym o śr. 110/160 mm | szt. | 3 |  | 0
3.96 | B.03.01.01 | Umywalki pojedyncze porcelanowe z syfonem gruszkowym | kpl. | 4 |  | 0
3.97 | B.03.01.01 | Postument porcelanowy do umywalek | kpl. | 4 |  | 0
3.98 | B.03.01.01 | Elementy montażowe Geberit Kombifix do miski ustępowej montowane na ścianie | kpl. | 3 |  | 0
3.99 | B.03.01.01 | Urządzenia sanitarne na elemencie montażowym - ustęp | kpl. | 3 |  | 0
3.1 | B.03.01.01 | Przyciski do spłuczek podtynkowych | kpl. | 3 |  | 0
3.101 | B.03.01.01 | Dodatki za wykonanie podejść odpływowych z PP o śr. 50 mm o połączeniach wciskowych | podej. | 4 |  | 0
3.102 | B.03.01.01 | Dodatki za wykonanie podejść odpływowych z PP o śr. 110 mm o połączeniach wciskowych | podej. | 3 |  | 0
3.103 | B.03.01.01 | Próba szczelności instalacji kanalizacji sanitarnej | m | 43.5 |  | 0
3.104 | B.03.01.01 | Demontaż istniejącej instalacji kanalizacji sanitarnej. | kpl. | 1 |  | 0
INSTALACJA WENTYLACJI MECHANICZNEJ
3.105 | B.03.02.01 | Przebicie otworów o pow.do 0.1 m2 dla przewodów wentylacyjnych w ścianach i stropach. | otw. | 5 |  | 0
3.106 | B.03.02.01 | Zamurowanie przebić w ścianach z cegieł o grubości ponad 1 ceg. i stropach | szt. | 5 |  | 0
3.107 | B.03.02.01 | Wentylator ścienny wyciągowy Vw=50-125 m3/h, dP=100Pa, Pel=30W, 230V/~1/50Hz | szt. | 3 |  | 0
3.108 | B.03.02.01 | Wentylator kanałowy o śr. do 160 mm, V=180 m3/h, 100Pa, praca z regulatorem prędkości obrotowej. | szt. | 1 |  | 0
3.109 | B.03.02.01 | Wentylator dachowy z wyrzutem pionowym, Vw=210 m3/h, dP=150Pa, montaż na podstawie tłumiącej, 230V/~1/50Hz, praca z regulatorem obrotów. | szt. | 1 |  | 0
3.11 | B.03.02.01 | Przewody wentylacyjne z blachy stalowej,kolowe,typ S(Spiro) o śr. 100 mm - udzial kształtek do 35 % | m2 | 4.14 |  | 0
3.111 | B.03.02.01 | Przewody wentylacyjne z blachy stalowej,kolowe,typ S(Spiro) o śr. 125 mm - udzial kształtek do 35 % | m2 | 2.16 |  | 0
3.112 | B.03.02.01 | Przewody wentylacyjne z blachy stalowej,kolowe,typ S(Spiro) o śr. 160 mm - udzial kształtek do 35 % | m2 | 1.66 |  | 0
3.113 | B.03.02.01 | Przewody elastyczne izolowane 30mm o śr. 100 mm | m | 2 |  | 0
3.114 | B.03.02.01 | Przewody elastyczne izolowane 30mm o śr. 125 mm | m | 6 |  | 0
3.115 | B.03.02.01 | Włączenie w szczelny przewód wyprowadzony ponad dach budynku. | szt. | 4 |  | 0
3.116 | B.03.02.01 | Otwory kontrolne systemu zasuwowego lub drzwiowego do przewodów wentylacyjnych- wyczystki | szt. | 2 |  | 0
3.117 | B.03.02.01 | Przepustnice jednopłaszczyznowe stalowe kołowe,typ B do przewodów o śr. 100 mm | szt. | 2 |  | 0
3.118 | B.03.02.01 | Przepustnice jednopłaszczyznowe stalowe kołowe,typ B do przewodów o śr. 125 mm | szt. | 6 |  | 0
3.119 | B.03.02.01 | Anemostaty kołowe typ D o śr. 100 mm | szt. | 2 |  | 0
3.12 | B.03.02.01 | Anemostaty kołowe typ D o śr. 125 mm | szt. | 6 |  | 0
3.121 | B.03.02.01 | Tłumik akustyczny rurowy prosty i opływowy o śr. 160 mm | szt. | 2 |  | 0
3.122 | B.03.02.01 | Nawiewnik okienny ciśnieniowy. | szt. | 10 |  | 0
3.123 | B.03.02.01 | Wyrzutnie dachowe kołowe typ D, E, G o śr. do 160 mm z pionowym wylotem powietrza, montaż na podstawie dachowej tłumiącej. | szt. | 4 |  | 0
3.124 | B.03.02.01 | Jednowarstwowa izolacja kanałów wentylacyjnych matami z wełny mineralnej na folii aluminiowej o gr.30 mm | m2 | 9.55 |  | 0
3.125 | B.03.02.01 | Uruchomienie układu wentylacji mechanicznej, przeszkolenie przedstawicieli użytkownika | kpl. | 1 |  | 0
3.126 | B.03.02.01 | Badanie wydajności zespołu wentylacji mechanicznej | kpl. | 1 |  | 0
INSTALACJA KLIMATYZACJI
3.127 | B.03.02.01 | Przebicie otworów dla przewodów instalacyjnych o śr.do 50 mm w ścianach murowanych o grub. 1 ceg. | otw. | 4 |  | 0
3.128 | B.03.02.01 | Zabetonowanie otworów w stropach i ścianach o pow.do 0.1 m2 | szt. | 4 |  | 0
3.129 | B.03.02.01 | Izolacja przejść przewodów klimatyzacyjnych przez ścianę zewnętrzną. | kpl. | 2 |  | 0
3.13 | B.03.02.01 | Dostawa urządzeń klimatyzacyjnych typu Split dla pom. kasy: - klimatyzator ścienny o mocy Qch=2,5 kW wymiary 270x870x204, masa 8,5kg ciśnienie akustyczne max 40dB(A) + jednostka zewnętrzna Qchł=2,0kW wymiary 535x663x293, masa 21kg, ciśnienie akustyczne max 45dB(A) + sterownik | kpl. | 1 |  | 0
3.131 | B.03.02.01 | Dostawa urządzeń klimatyzacyjnych typu Split dla pom. dyżurnego ruchu: - klimatyzator ścienny o mocy Qch=3,5 kW wymiary 270x870x204, masa 8,5kg ciśnienie akustyczne max 40dB(A) + jednostka zewnętrzna Qchł=4,0kW wymiary 535x663x293, masa 26kg, ciśnienie akustyczne max 50dB(A) + sterownik | kpl. | 1 |  | 0
3.132 | B.03.02.01 | Montaż jednostki zewnętrznej - (bez M) - prace na elewacji budynku (R=2,0) | szt. | 2 |  | 0
3.133 | B.03.02.01 | Montaż jednostki wewnętrznej - klimatyzator ścienny (bez M) | szt. | 2 |  | 0
3.134 | B.03.02.01 | Konstrukcja wsporcza dla jednostki zewnętrznej z atestem, zabezpieczona przeciwdrganiowo | szt. | 2 |  | 0
3.135 | B.03.02.01 | Montaż pompek skroplin w miejscach gdzie nie ma możliwości odprowadzenia grawitacyjnego - przyjęto 2 szt. | szt. | 2 |  | 0
3.136 | B.03.02.01 | Przewody kabelkowe sygnałowe w konfiguracji jednostka zewnętrzna - jednostka wewnętrzna | m | 22 |  | 0
3.137 | B.03.02.01 | Rurociągi miedziane na ciśnienie do 1.0 MPa o śr.zew. 6,35 mm na ścianach w instalacjach gazów medycznych | m | 22 |  | 0
3.138 | B.03.02.01 | Rurociągi miedziane na ciśnienie do 1.0 MPa o śr.zew. 9,52 mm na ścianach w instalacjach gazów medycznych | m | 22 |  | 0
3.139 | B.03.02.01 | Rurociągi z PVC o śr. zewnętrznej 20 mm łączone metodą klejenia, na ścianach w budynkach niemieszkalnych Instalacja odprowadzenia skroplin. | m | 8 |  | 0
3.14 | B.03.02.01 | Syfon z blokadą antyzapachową do instalacji klimatyzacji HL o śr. 50 mm | szt. | 2 |  | 0
3.141 | B.03.02.01 | Podejścia do punktów poboru o średnicy zewnętrznej 6,35 mm | szt. | 4 |  | 0
3.142 | B.03.02.01 | Podejścia do punktów poboru o średnicy zewnętrznej 9,52 mm | szt. | 4 |  | 0
3.143 | B.03.02.01 | Izolacja rurociągów izolacją z kauczuku gr. 13 mm dla ruroc. o śr. 6,35 mm | m | 22 |  | 0
3.144 | B.03.02.01 | Izolacja rurociągów izolacją z kauczuku gr. 13 mm dla ruroc. o śr. 9,52 mm | m | 22 |  | 0
3.145 | B.03.02.01 | Przedmuchanie azotem urządzeń i instal.chłodniczych freonowych o wydaj. 15.0 tys.kcal/h | kpl. | 1 |  | 0
3.146 | B.03.02.01 | Próba szczelności urządzeń i instal.obiegu freonu itp. o wydaj. 15.0 tys.kcal/h | kpl. | 1 |  | 0
3.147 | B.03.02.01 | Napełnienie urządzeń i instalacji obiegu freonu i podobnych czynnikowczynnikiem chłodniczym - wydajność 15.0 tys.kcal/h | kpl. | 1 |  | 0
3.148 | B.03.02.01 | Uruchomienie i uzyskanie niskich temperatur - wydajność 15.0 tys.kcal/h | kpl. | 1 |  | 0
Budowa, przebudowa i rozbudowa linii kolejowej nr 47 w zakresie dobudowy drugiego toru wraz z infrastrukturą towarzyszącą, w ramach zadania: „Modernizacja infrastruktury kolejowej Linii WKD – poprzez budowę drugiego toru linii kolejowej nr 47 od Podkowy Leśnej do Grodziska Mazowieckiego” |  |  | PRZEDMIAR ROBÓT DO WYPEŁNIENIA NR 03
OBIEKTY KUBATUROWE
Remont Budynku dworca Podkowa Leśna Główna - Instalacje elektryczne i teletechniczne
Lp. | Nr | Nazwa elementu rozliczeniowego | Jedn. | Ilość | Cena | Wartość
| STWiORB |  | miary | jednostek | jednost.
[5 empty] | zł | zł
1 | 2 | 3 | 4 | 5 | 6 | 7
| INSTALACJE ELEKTRYCZNE i TELETECHNICZNE |  |  |  |  | 0
DEMONTAŻE
3.149 | B.04.01.01 | Demontaż istniejących instalacji | kpl. | 1 |  | 0
ROZDZIELNICE
3.15 | B.04.01.01 | Montaż rozdzielnicy głównej R1 wraz z przygotowaniem podłoża i podłączeniem | kpl. | 1 |  | 0
3.151 | B.04.01.01 | Montaż rozdzielnicy głównej R2A wraz z przygotowaniem podłoża i podłączeniem | kpl. | 1 |  | 0
3.152 | B.04.01.01 | Montaż rozdzielnicy głównej R2B wraz z przygotowaniem podłoża i podłączeniem | kpl. | 1 |  | 0
3.153 | B.04.01.01 | Montaż obudowy z przeciwpożarowym wyłącznikiem prądu (rozłącznik z cewką wzrostową) wraz z przygotowaniem podłoża i podłączeniem | kpl. | 1 |  | 0
3.154 | B.04.01.01 | Montaż rozdzielnicy RUPS1 wraz z przygotowaniem podłoża i podłączeniem | kpl. | 1 |  | 0
3.155 | B.04.01.01 | Montaż rozdzielnicy RUPS2 wraz z przygotowaniem podłoża i podłączeniem | kpl. | 1 |  | 0
WEWNĘTRZNE LINIE ZASILAJĄCE
3.156 | B.04.01.01 | Układanie rurek ochronnych wraz z przygotowaniem podłoża - rura PVC fi32mm | m | 18 |  | 0
3.157 | B.04.01.01 | Wciąganie przewodów kabelkowych do rur ochronnych - kabel N2XH 3x10mm2 | m | 18 |  | 0
3.158 | B.04.01.01 | Montaż przewodów kabelkowych, układanie wraz z przygotowaniem podłoża (w tym wykuciem bruzd) pod tynkiem - kabel N2XH 5x10mm2 | m | 17 |  | 0
INSTALACJA GNIAZD I ZASILANIA URZĄDZEŃ TECHNOLOGICZNYCH
3.159 | B.04.01.01 | Montaż przewodów kabelkowych, układanie wraz z przygotowaniem podłoża (w tym wykuciem bruzd) pod tynkiem - kabel N2XH 5x1,5mm2 | m | 19 |  | 0
3.16 | B.04.01.01 | Montaż przewodów kabelkowych, układanie wraz z przygotowaniem podłoża (w tym wykuciem bruzd) pod tynkiem - kabel N2XH 3x2,5mm2 | m | 288 |  | 0
3.161 | B.04.01.01 | Montaż przewodów kabelkowych, układanie wraz z przygotowaniem podłoża (w tym wykuciem bruzd) pod tynkiem - kabel N2XH 3x1,5mm2 | m | 11 |  | 0
3.162 | B.04.01.01 | Układanie rurek ochronnych wraz z przygotowaniem podłoża - rura PVC fi25mm | m | 32 |  | 0
3.163 | B.04.01.01 | Wciąganie przewodów kabelkowych do rur ochronnych - kabel N2XH 3x2,5mm2 | m | 32 |  | 0
3.164 | B.04.01.01 | Montaż przewodów kabelkowych, układanie wraz z przygotowaniem podłoża (w tym wykuciem bruzd) pod tynkiem na certyfikowanych uchwytach E90 - kabel HDGs 3x1,5mm2 | m | 77 |  | 0
3.165 | B.04.01.01 | Montaż przycisku alarmowego - przycisk PWP | kpl. | 1 |  | 0
3.166 | B.04.01.01 | Montaż puszki p/t głębokiej | szt. | 35 |  | 0
3.167 | B.04.01.01 | Montaż gniazda wtykowego 2P+Z 16A p/t z ramką - gn. pojedyncze | kpl. | 10 |  | 0
3.168 | B.04.01.01 | Montaż gniazda wtykowego 2P+Z 16A p/t z ramką - gn. podwójne | kpl. | 9 |  | 0
3.169 | B.04.01.01 | Montaż gniazda wtykowego 2P+Z 16A p/t z ramką IP44 | kpl. | 16 |  | 0
3.17 | B.04.01.01 | Montaż zasilacza UPS1, UPS2 | kpl. | 2 |  | 0
INSTALACJA OŚWIETLENIA
3.171 | B.04.01.01 | Montaż przewodów kabelkowych, układanie wraz z przygotowaniem podłoża (w tym wykuciem bruzd) pod tynkiem - kabel N2XH 4x1,5mm2 | m | 62 |  | 0
3.172 | B.04.01.01 | Montaż przewodów kabelkowych, układanie wraz z przygotowaniem podłoża (w tym wykuciem bruzd) pod tynkiem - kabel N2XH 3x1,5mm2 | m | 168 |  | 0
3.173 | B.04.01.01 | Montaż przewodów kabelkowych, układanie wraz z przygotowaniem podłoża (w tym wykuciem bruzd) pod tynkiem - kabel YKY 3x1,5mm2 | m | 12 |  | 0
3.174 | B.04.01.01 | Układanie rurek ochronnych wraz z przygotowaniem podłoża - rura PVC fi25mm | m | 58 |  | 0
3.175 | B.04.01.01 | Wciąganie przewodów kabelkowych do rur ochronnych - kabel N2XH 3x1,5mm2 | m | 58 |  | 0
3.176 | B.04.01.01 | Układanie rur ochronnych HDPE fi50mm w gruncie wraz z wykopem rowu kablowego | m | 18 |  | 0
3.177 | B.04.01.01 | Wciąganie przewodów kabelkowych do rur ochronnych - kabel YKY 3x1,5mm2 | m | 18 |  | 0
3.178 | B.04.01.01 | Montaż czujnika obecności - czujnik PIR n/t | szt. | 5 |  | 0
3.179 | B.04.01.01 | Montaż puszki n/t odgałęźnej | szt. | 8 |  | 0
3.18 | B.04.01.01 | Montaż puszki p/t głębokiej | szt. | 3 |  | 0
3.181 | B.04.01.01 | Montaż łącznika oświetlenia 10A p/t z ramką - łącznik świecznikowy | kpl. | 3 |  | 0
OPRAWY OŚWIETLENIOWE
3.182 | B.04.01.01 | Montaż opraw oświetleniowych LED wraz z układami zasilającymi - oprawa ozn. 5 | kpl. | 4 |  | 0
3.183 | B.04.01.01 | Montaż opraw oświetleniowych LED wraz z układami zasilającymi - oprawa ozn. 8 | kpl. | 1 |  | 0
3.184 | B.04.01.01 | Montaż opraw oświetleniowych LED wraz z układami zasilającymi - oprawa ozn. 9 | kpl. | 4 |  | 0
3.185 | B.04.01.01 | Montaż opraw oświetleniowych LED wraz z układami zasilającymi - oprawa ozn. 10 | kpl. | 2 |  | 0
3.186 | B.04.01.01 | Montaż opraw oświetleniowych LED wraz z układami zasilającymi - oprawa ozn. 12 | kpl. | 6 |  | 0
3.187 | B.04.01.01 | Montaż opraw oświetleniowych LED wraz z układami zasilającymi - oprawa ozn. 13 | kpl. | 3 |  | 0
3.188 | B.04.01.01 | Montaż opraw oświetleniowych LED wraz z układami zasilającymi - oprawa ozn. 14 | kpl. | 2 |  | 0
3.189 | B.04.01.01 | Montaż opraw oświetleniowych LED wraz z układami zasilającymi - oprawa ozn. 15 | kpl. | 5 |  | 0
3.189a | B.04.01.01 | Montaż opraw oświetleniowych (kinkietów) w formie historyzującej zgodnie z wytycznymi br. architektonicznej | kpl. | 2 |  | 0
3.19 | B.04.01.01 | Montaż opraw oświetleniowych awaryjnych LED wraz z układami zasilającymi - oprawa ozn. AW1 | kpl. | 4 |  | 0
3.191 | B.04.01.01 | Montaż opraw oświetleniowych awaryjnych LED wraz z układami zasilającymi - oprawa ozn. EW1 | kpl. | 1 |  | 0
INSTALACJA UZIOMU I ODGROMOWA
3.192 | B.04.01.01 | Układanie płaskownika FeZn 30x4 - uziom otokowy - wraz z wykopem rowów | m | 88 |  | 0
3.193 | B.04.01.01 | Układanie płaskownika FeZn 30x4 - przewody uziemiające - wraz z wykopaniem rowów | m | 18 |  | 0
3.194 | B.04.01.01 | Montaż drutu FeZn fi8mm na wspornikach ściennych - przewody odprowadzające | m | 24 |  | 0
3.195 | B.04.01.01 | Montaż drutu FeZn fi8mm na wspornikach dachowych - zwody poziome | m | 186 |  | 0
3.196 | B.04.01.01 | Montaż złączy krzyżowych | szt. | 36 |  | 0
3.197 | B.04.01.01 | Montaż złączy kontrolno-pomiarowych | kpl. | 6 |  | 0
3.198 | B.04.01.01 | Montaż masztu odgromowego pojedynczego - iglica kominowa | kpl. | 2 |  | 0
3.199 | B.04.01.01 | Montaż szyny wyrównawczej | szt. | 3 |  | 0
3.2 | B.04.01.01 | Ułożenie przewodów wyrównawczych z przewodów kabelkowych LgY 6mm2 | m | 40 |  | 0
3.201 | B.04.01.01 | Ułożenie przewodów wyrównawczych z przewodów kabelkowych LgY 25mm2 | m | 20 |  | 0
POMIARY
3.202 | B.04.01.01 | Sprawdzenie i pomiar obwodów el. nn o ilości faz do 1 | kpl. | 1 |  | 0
3.203 | B.04.01.01 | Sprawdzenie i pomiar obwodów el. nn o ilości faz do 3 | kpl. | 1 |  | 0
3.204 | B.04.01.01 | Sprawdzenie i pomiar skuteczności ochrony p.porażenowej | kpl. | 1 |  | 0
3.205 | B.04.01.01 | Sprawdzenie i pomiary uziemienia ochronnego/roboczego | kpl. | 1 |  | 0
3.206 | B.04.01.01 | Sprawdzenie i pomiary instalacji odgromowej | kpl. | 1 |  | 0
3.207 | B.04.01.01 | Sprawdzenie i pomiary fotometryczne oświetlenia | kpl. | 1 |  | 0
3.208 | B.04.01.01 | Wykonanie dokumentacji powykonawczej | kpl. | 1 |  | 0
SIEĆ STRUKTURALNA
3.209 | B.04.01.01 | Montaz szafy rack | kpl. | 2 |  | 0
3.21 | B.04.01.01 | Montaż wyposażenia punktu dystrybucyjnego - przełącznica światłowodowa 12xLC dx | kpl. | 2 |  | 0
3.211 | B.04.01.01 | Montaż wyposażenia punktu dystrybucyjnego - panel rozdzielczy 24xRJ45 kat. 6 UTP wyposażony | kpl. | 2 |  | 0
3.212 | B.04.01.01 | Montaż wyposażenia punktu dystrybucyjnego - panel porządkujący 1U | szt. | 4 |  | 0
3.213 | B.04.01.01 | Montaż wyposażenia punktu dystrybucyjnego - listwa zasilająca | szt. | 2 |  | 0
3.214 | B.04.01.01 | Montaż wyposażenia punktu dystrybucyjnego - panel wentylatorów | kpl. | 2 |  | 0
3.215 | B.04.01.01 | Wyposażenie punktu dystrybucyjnego - dostawa: patchcord UUTP kat.6 10G 1,5m | szt. | 8 |  | 0
3.216 | B.04.01.01 | Wyposażenie punktu dystrybucyjnego - dostawa: patchcord UUTP kat.6 10G 1,0m | szt. | 8 |  | 0
3.217 | B.04.01.01 | Zakończenie przewodu na panelu rozdzielczym - przewód UTP | szt. | 8 |  | 0
3.218 | B.04.01.01 | Układanie rurek ochronnych wraz z wykuciem bruzd - rura PVC | m | 49 |  | 0
3.219 | B.04.01.01 | Wciąganie przewodów kabelkowych do rur ochronnych - przewód U/UTP 4x2x0,5 kat.6 | m | 44 |  | 0
3.22 | B.04.01.01 | Wciąganie przewodów kabelkowych do rur ochronnych - światłowód W-NOTKSd 12J | m | 42 |  | 0
3.221 | B.04.01.01 | Zakończenie kabla światłowodowego w przełącznicy światłowodowej wraz z montażem pigtaili | kpl. | 2 |  | 0
3.222 | B.04.01.01 | Montaż puszki p/t głębokiej | szt. | 4 |  | 0
3.223 | B.04.01.01 | Montaż gniazda p/t z ramką | kpl. | 4 |  | 0
3.224 | B.04.01.01 | Montaż modułu keystone RJ45 z osprzętem wraz z zarobieniem przewodu | kpl. | 8 |  | 0
3.225 | B.04.01.01 | Wykonanie pomiarów torów transmisji - pomiary torów okablowania miedzianego i światłowodowego | kpl. | 1 |  | 0
3.226 | B.04.01.01 | Wykonanie dokumentacji powykonawczej | kpl. | 1 |  | 0
OSZACOWANIE KOSZTÓW - INSTALACJE TELETECHNICZNE
3,226a | B | System sygnalizacji pożaru (SSP) | kpl. | 1 |  | 0
3,226b | B | System sygnalizacji włamania i napadu (SSWiN) | kpl. | 1 |  | 0
3,226c | B | System telewizji dozorowej (STVD) | kpl. | 1 |  | 0
Budowa, przebudowa i rozbudowa linii kolejowej nr 47 w zakresie dobudowy drugiego toru wraz z infrastrukturą towarzyszącą, w ramach zadania: „Modernizacja infrastruktury kolejowej Linii WKD – poprzez budowę drugiego toru linii kolejowej nr 47 od Podkowy Leśnej do Grodziska Mazowieckiego” |  |  | PRZEDMIAR ROBÓT DO WYPEŁNIENIA NR 03
OBIEKTY KUBATUROWE
Remont Budynku dworca Grodzisk Mazowiecki Radońska - Architektura
Lp. | Nr | Nazwa elementu rozliczeniowego | Jedn. | Ilość | Cena | Wartość
| STWiORB |  | miary | jednostek | jednost.
[5 empty] | zł | zł
1 | 2 | 3 | 4 | 5 | 6 | 7
| ROBOTY BUDOWLANE |  |  |  |  | 0
ROZBIÓRKI
3.227 | B.01.11.01 | Rozbiórka pokrycia warstwy papy z dachów | m2 | 360 |  | 0
3.228 | B.01.06.01 | Rozbiórka, okapów, kołnierzy, gzymsów itp. z blachy nie nadającej się do użytku | m2 | 36 |  | 0
3.229 | B.01.06.01 | Rozbiórka murów ogniowych, okapów, kołnierzy, gzymsów itp. z blachy nie nadającej się do użytku - parapety zewnętrzne | m2 | 7.5 |  | 0
3.23 | B.01.05.01 | Rozebranie posadzek | m2 | 258 |  | 0
3.231 | B.02.01.01 | Wykucie z muru ościeżnic drewnianych / metalowych o powierzchni do 2m2 | szt | 27 |  | 0
3.232 | B.02.01.01 | Wykucie otworów drzwiowych i okiennych w ścianach z cegły o grubości ponad 1/2 cegły na zaprawie wapiennej lub cementowo-wapiennej - poszerzenie otworu drzwiowego | m3 | 0.7 |  | 0
3.233 | B.01.02.01 | Odbicie tynków wewnętrznych o powierzchni ponad 5m2 na ścianach, filarach, pilastrach z zaprawy cementowo-wapiennej | m2 | 1200 |  | 0
3.234 | B.01.02.01 | Odbicie tynków wewnętrznych o powierzchni ponad 5m2 na stropach płaskich, belkach, z zaprawy cementowo-wapiennej | m2 | 258 |  | 0
PRACE REMONTOWE I BUDOWLANE
FUNDAMENTY
3.235 | B.01.01.01 | Wykopy liniowe w gruntach suchych kategorii III-IV o szerokości 0,8-1,5m i głębokości do 1,5m o ścianach pionowych z wydobyciem urobku łopatą lub wyciągiem ręcznym | m3 | 123 |  | 0
3.236 | B.01.12.01 | Izolacje przeciwwilgociowe powłokowe pionowe wykonywane na zimno z roztworu asfaltowego - pierwsza warstwa | m2 | 82 |  | 0
3.237 | B.01.12.01 | Izolacje przeciwwilgociowe powłokowe pionowe wykonywane na zimno z roztworu asfaltowego - każda następna warstwa ponad pierwszą | m2 | 82 |  | 0
3.238 | B.01.12.01 | Izolacje pionowe z płyt styropianowych XPS gr. 12cm na lepiku bez siatki metalowej | m2 | 82 |  | 0
3.239 | B.01.12.01 | Izolacje pionowe ścian fundamentowych z folii kubełkowej bez gruntowania powierzchni | m2 | 82 |  | 0
DACH
3.24 | B.01.11.01 | Pokrycie dachów papą termozgrzewalną dwuwarstwowe | m2 | 360 |  | 0
3.241 | B.01.01.01 | Naprawa kominów, fryzów, zdobień architektonicznych | m2 | 15 |  | 0
3.242 | B.01.11.01 | Pokrycie papą termozgrzewalna przy obróbkach - wykończenie przy kominach i attykach | m2 | 10 |  | 0
3.243 | B.01.06.01 | Montaż płyt OSB pod obróbki blacharskie | m2 | 7.5 |  | 0
3.244 | B.01.06.01 | Obróbki z blachy powlekanej, przy szerokości w rozwinięciu ponad 25cm - obróbki attyki | m2 | 31 |  | 0
3.245 | B.01.06.01 | Rynny dachowe z blachy powlekanej półokrągłe | m | 31 |  | 0
3.246 | B.01.07.01 | Czyszczenie konstrukcji wiaty drewnianej / dach przy el. frontowej/ | komplet | 1 |  | 0
3.247 | B.01.07.01 | Malowanie konstrukcji wiaty drewnianej / dach przy el. frontowej/ | komplet | 1 |  | 0
3.248 | B.01.06.01 | Rury spustowe z blachy powlekanej okrągłe | m | 26 |  | 0
ELEWACJE
3.249 | B.01.02.01 | Czyszczenie elewacji, skucie luźnych fragmentów, uzupełnienie ubytków, zagruntowanie | m2 | 60 |  | 0
3.25 | B.01.07.01 | Dwukrotne malowanie farbą silikonową tynków | m2 | 350 |  | 0
3.251 | B.01.08.01 | Elementy konstrukcji aluminiowych - daszki nad drzwiami | m2 | 5 |  | 0
3.252 | B.01.07.01 | Zabezpieczenie preparatem antygraffiti | m2 | 180 |  | 0
3.253 | B.01.09.01 | Drabina zewnętrzna, rozkładana i chowana w pom technicznym, długość do 4m | szt | 1 |  | 0
ŚCIANY I STROPY
3.254 | B.01.12.01 | Wykonanie poziomej izolacji przeciwwilgociowej metodą iniekcji krystalicznej muru z cegły o grubości 2 cegieł z otworami o rozstawie do 10cm | m | 38 |  | 0
3.255 | B.01.01.01 | Skucie luźnych fragmentów lub całości, uzupełnienie ubytków, zagruntowanie. | m2 | 50 |  | 0
3.256 | B.01.02.01 | Tynki zwykłe kategorii III ścian i słupów wykonywane mechanicznie | m2 | 630 |  | 0
3.257 | B.01.02.01 | Tynki zwykłe kategorii III stropów i podciągów wykonywane mechanicznie | m2 | 300 |  | 0
3.258 | B.01.07.01 | Dwukrotne malowanie farbami emulsyjnymi wewnętrznych tynków gładkich bez gruntowania | m2 | 630 |  | 0
3.259 | B.01.01.01 B.01.04.01 | Wykonanie ścianek wewnętrznych | m2 | 40 |  | 0
3.26 | B.01.01.01 | Rozbiórka i przeniesienie, odtworzenie pieców kaflowych | szt | 1 |  | 0
3.261 | B.01.03.01 | Wykonanie glazury na ścianach w pom. sanitarnych i przy aneksach kuchennych | m2 | 160 |  | 0
STOLARKA
3.262 | B.01.09.01 | Drzwi zewnętrzne i wewnętrzne / wg zestawienia stolarki / | szt. | 23 |  | 0
3.263 | B.01.09.01 | Okna / wg zestawienia stolarki / | szt. | 23 |  | 0
3.264 | B.01.06.01 | Obróbki z blachy powlekanej, przy szerokości w rozwinięciu ponad 25cm - parapety zewnętrzne | m2 | 13 |  | 0
3.265 | B.01.08.01 | Wykonanie wycieraczek z odwodnieniem | szt. | 6 |  | 0
POSADZKI
3.266 | B.01.05.01 | Wykonanie posadzek wraz z listwami wykończeniowymi, przygotowanie podłoża | m2 | 250 |  | 0
WYPOSAŻENIE OBIEKTU
3.266a |  | Podręczny sprzęt gaśniczy wraz z oznakowaniem | kpl. | 1 |  | 0
Budowa, przebudowa i rozbudowa linii kolejowej nr 47 w zakresie dobudowy drugiego toru wraz z infrastrukturą towarzyszącą, w ramach zadania: „Modernizacja infrastruktury kolejowej Linii WKD – poprzez budowę drugiego toru linii kolejowej nr 47 od Podkowy Leśnej do Grodziska Mazowieckiego” |  |  | PRZEDMIAR ROBÓT DO WYPEŁNIENIA NR 03
OBIEKTY KUBATUROWE
Remont Budynku dworca Grodzisk Mazowiecki Radońska - Konstrukcja
Lp. | Nr | Nazwa elementu rozliczeniowego | Jedn. | Ilość | Cena | Wartość
| STWiORB |  | miary | jednostek | jednost.
[5 empty] | zł | zł
1 | 2 | 3 | 4 | 5 | 6 | 7
| ROBOTY BUDOWLANE |  |  |  |  | 0
Grodzisk M. Radońska - dworzec
3.267 | B.02.01.01 | Rozbiórka konstrukcji z cegły na zaprawie - cem. | m3 | 9.78 |  | 0
3.268 | B.02.01.01 B.01.01.01 B.01.02.01 | Wykucie, zamurowanie cegłą i otynkowanie bruzd w ścianach z cegły, na zaprawie - cem. | m3 | 8.72 |  | 0
3.269 | B.02.04.01 | Wykonanie na budowie i montaż konstrukcji skręcanych na śruby, o masie elementu - 50 kg - z kosztami konstrukcji | t | 0.42865 |  | 0
3.27 | B.02.02.01 | Uzupełnienie niezbrojonych ścian o grub. ponad 20 cm betonem zwykłym, klasy - C25/30 - wykonanie poduszek betonowych pod montaż belek stalowych | m3 | 0.29111 |  | 0
3.271 | B.01.01.01 | Ściany budynków jednokondygnacyjnych o wys. do 4,5 m z cegieł ceramicznych pełnych lub dziurawek na zaprawie cem.-wap. - pełnych kl. 15, grub. 2 c. | m2 | 9.754 |  | 0
Budowa, przebudowa i rozbudowa linii kolejowej nr 47 w zakresie dobudowy drugiego toru wraz z infrastrukturą towarzyszącą, w ramach zadania: „Modernizacja infrastruktury kolejowej Linii WKD – poprzez budowę drugiego toru linii kolejowej nr 47 od Podkowy Leśnej do Grodziska Mazowieckiego” |  |  | PRZEDMIAR ROBÓT DO WYPEŁNIENIA NR 03
OBIEKTY KUBATUROWE
Remont Budynku dworca Grodzisk Mazowiecki Radońska - Instalacje sanitarne
Lp. | Nr | Nazwa elementu rozliczeniowego | Jedn. | Ilość | Cena | Wartość
| STWiORB |  | miary | jednostek | jednost.
[5 empty] | zł | zł
1 | 2 | 3 | 4 | 5 | 6 | 7
| INSTALACJE SANITARNE |  |  |  |  | 0
INSTALACJE GRZEWCZE
3.272 | B.03.01.01 | Grzejnik elektryczny 425x400 o mocy cieplnej 250 W, 230V | szt. | 3 |  | 0
3.273 | B.03.01.01 | Grzejnik elektryczny 525x400 o mocy cieplnej 500 W, 230V | szt. | 3 |  | 0
3.274 | B.03.01.01 | Grzejnik elektryczny 625x400 o mocy cieplnej 750 W, 230V | szt. | 5 |  | 0
3.275 | B.03.01.01 | Grzejnik elektryczny 725x400 o mocy cieplnej 1000 W, 230V | szt. | 4 |  | 0
3.276 | B.03.01.01 | Grzejnik elektryczny 960x400 o mocy cieplnej 1250 W, 230V | szt. | 4 |  | 0
3.277 | B.03.01.01 | Grzejnik elektryczny 1325x400 o mocy cieplnej 2000 W, 230V | szt. | 1 |  | 0
3.278 | B.03.01.01 | Kurtyna powietrzna elektryczna L=1,0 m, Pel=5,0 kW, 400V wraz z konstrukcją wsporczą oraz układem sterowania. | szt. | 3 |  | 0
3.279 | B.03.01.01 | Uruchomienie oraz próby z dokonaniem regulacji instalacji centralnego ogrzewania (na gorąco) | urz. | 23 |  | 0
3.28 | B.03.01.01 | Demontaż istniejącej instalacji grzewczej | kpl | 1 |  | 0
INSTALACJA WODOCIĄGOWA
3.281 | B.03.01.01 | Przebicie otworów dla przewodów instalacyjnych o śr.do 50 mm w ścianach murowanych o grub. 1 ceg. | otw. | 14 |  | 0
3.282 | B.03.01.01 | Wykucie bruzd pionowych 1/4x1/2 ceg. w ścianach z cegieł na zaprawie cementowo-wapiennej | m | 50 |  | 0
3.283 | B.03.01.01 | Wykucie bruzd poziomych 1/4x1/2 ceg. w ścianach z cegieł na zaprawie cementowo-wapiennej | m | 10 |  | 0
3.284 | B.03.01.01 | Zabetonowanie otworów w stropach i ścianach o pow.do 0.1 m2 | szt. | 14 |  | 0
3.285 | B.03.01.01 | Zabetonowanie bruzd o przekroju do 0.015 m2 w ścianach | m | 60 |  | 0
3.286 | B.03.01.01 | Rury ochronne (osłonowe) z PE, PCW, PP o śr. nominalnej 50 mm | m | 7 |  | 0
3.287 | B.03.01.01 | Rurociągi w instalacjach wodnych z tworzyw sztucznych PE-RT/AL/PE-RT z osłoną antydyfuzyjną o śr. zewnętrznej 16x2 mm | m | 190 |  | 0
3.288 | B.03.01.01 | Rurociągi w instalacjach wodnych z tworzyw sztucznych PE-RT/AL/PE-RT z osłoną antydyfuzyjną o śr. zewnętrznej 20x2 mm | m | 30 |  | 0
3.289 | B.03.01.01 | Rurociągi w instalacjach wodnych z tworzyw sztucznych PE-RT/AL/PE-RT z osłoną antydyfuzyjną o śr. zewnętrznej 26x3 mm | m | 20 |  | 0
3.29 | B.03.01.01 | Rurociągi w instalacjach wodnych z tworzyw sztucznych PE-RT/AL/PE-RT z osłoną antydyfuzyjną o śr. zewnętrznej 32x3 mm | m | 10 |  | 0
3.291 | B.03.01.01 | Włączenie do istniejącego przyłącza wody. | szt. | 1 |  | 0
3.292 | B.03.01.01 | Zawory przelotowe instalacji wodociągowych z rur stalowych o śr. nominalnej 15 mm | szt. | 10 |  | 0
3.293 | B.03.01.01 | Zawory przelotowe instalacji wodociągowych z rur stalowych o śr. nominalnej 20 mm | szt. | 4 |  | 0
3.294 | B.03.01.01 | Zawory odcinające baterie przyborów kątowe, z filtrem do instalacji wodociągowych o śr. nominalnej 10 mm | szt. | 30 |  | 0
3.295 | B.03.01.01 | Zawory czerpalne o śr. nominalnej 15 mm (zmywarka) | szt. | 1 |  | 0
3.296 | B.03.01.01 | Wodomierze skrzydełkowe DN15, Q=1,6 m3/h, G 3/4" | kpl. | 1 |  | 0
3.297 | B.03.01.01 | Wodomierze skrzydełkowe DN20, Q=2,5 m3/h, G 1" | kpl. | 1 |  | 0
3.298 | B.03.01.01 | Wodomierze skrzydełkowe DN20, Q=4,0 m3/h, G 1" | kpl. | 1 |  | 0
3.299 | B.03.01.01 | Elektryczny pojemnościowy podgrzewacz ciepłej wody o poj. 15 dm3, Pel=2,0 kW 230V wraz z zaworem bezpieczeństwa. | kpl. | 1 |  | 0
3.3 | B.03.01.01 | Elektryczny pojemnościowy podgrzewacz ciepłej wody o poj. 50 dm3, Pel=5,0 kW 230V wraz z zaworem bezpieczeństwa. | kpl. | 2 |  | 0
3.301 | B.03.01.01 | Elektryczny pojemnościowy podgrzewacz ciepłej wody o poj. 100 dm3, Pel=5,0 kW 230V wraz z zaworem bezpieczeństwa. | kpl. | 1 |  | 0
3.302 | B.03.01.01 | Dwuzłączki o śr. nominalnej 15 mm | szt. | 10 |  | 0
3.303 | B.03.01.01 | Dwuzłączki o śr. nominalnej 20 mm | szt. | 4 |  | 0
3.304 | B.03.01.01 | Baterie umywalkowe stojące o śr. nominalnej 15 mm | szt. | 6 |  | 0
3.305 | B.03.01.01 | Baterie umywalkowe lekarskie stojące o śr. nominalnej 15 mm (NPS) | szt. | 1 |  | 0
3.306 | B.03.01.01 | Baterie zmywakowe stojące o śr. nominalnej 15 mm | szt. | 6 |  | 0
3.307 | B.03.01.01 | Baterie zmywakowe stojące o śr. nominalnej 15 mm (zlewozmywak gospodarczy) | szt. | 2 |  | 0
3.308 | B.03.01.01 | Baterie natryskowe z natryskiem przesuwnym o śr.nominalnej 15 mm | szt. | 1 |  | 0
3.309 | B.03.01.01 | Dodatki za podejścia dopływowe w rurociągach z tworzyw sztucznych do zaworów czerpalnych, baterii, płuczek o połączeniu elastycznym metalowym o śr. zewnętrznej 16 mm | szt. | 30 |  | 0
3.31 | B.03.01.01 | Dodatki za podejścia dopływowe w rurociągach z tworzyw sztucznych do zaworów czerpalnych, baterii o połączeniu sztywnym o śr. zewnętrznej 16 mm | szt. | 7 |  | 0
3.311 | B.03.01.01 | Dodatki za wykonanie obustronnych podejść do wodomierzy skrzydełkowych o śr. nominalnej 15 mm w rurociągach z tworzyw sztucznych | kpl. | 1 |  | 0
3.312 | B.03.01.01 | Dodatki za wykonanie obustronnych podejść do wodomierzy skrzydełkowych o śr. nominalnej 20 mm w rurociągach z tworzyw sztucznych | kpl. | 2 |  | 0
3.313 | B.03.01.01 | Płukanie instalacji wodociągowej w budynkach niemieszkalnych | m | 250 |  | 0
3.314 | B.03.01.01 | Próba szczelności instalacji wodociągowych z rur z tworzyw sztucznych w budynkach niemieszkalnych (rurociąg o śr. do 63 mm) | m | 250 |  | 0
3.315 | B.03.01.01 | Izolacja rurociągów śr.16 mm otulinami gr. 20 mm | m | 190 |  | 0
3.316 | B.03.01.01 | Izolacja rurociągów śr.20 mm otulinami gr. 20 mm | m | 30 |  | 0
3.317 | B.03.01.01 | Izolacja rurociągów śr.26 mm otulinami gr. 20 mm | m | 20 |  | 0
3.318 | B.03.01.01 | Izolacja rurociągów śr.32 mm otulinami gr. 20 mm | m | 10 |  | 0
3.319 | B.03.01.01 | Demontaż istniejącej instalacji wodociągowej. | kpl. | 1 |  | 0
INSTALACJA KANALIZACJI SANITARNEJ
3.32 | B.03.01.01 | Przebicie otworów w stropach żelbetowych o grubości do 10 cm dla przewodów instalacyjnych o śr. do 100 mm | otw. | 9 |  | 0
3.321 | B.03.01.01 | Wykucie bruzd 1/2x1/2 ceg. w ścianach z cegieł na zaprawie cementowo-wapiennej | m | 22 |  | 0
3.322 | B.03.01.01 | Zabetonowanie otworów w stropach i ścianach o pow.do 0.1 m2 | szt. | 9 |  | 0
3.323 | B.03.01.01 | Zabetonowanie bruzd o przekroju do 0.015 m2 w ścianach | m | 22 |  | 0
3.324 | B.03.01.01 | Wykopy liniowe szer. 1.6-2.5 m pod fundamenty, rurociągi, kolektory w gruntach suchych z wydobyciem urobku łopatą lub wyciągiem ręcznymkat. III-IV; głębokość do 3.0 m | m3 | 55 |  | 0
3.325 | B.03.01.01 | Zasypywanie wykopów liniowych o ścianach pionowych głębokości do 3.0 m i szer. 1.6-2.5 m; kat. gr. III-IV | m3 | 55 |  | 0
3.326 | B.03.01.01 | Zagęszczenie nasypów ubijakami mechanicznymi; grunty sypkie kat. I-III | m3 | 55 |  | 0
3.327 | B.03.01.01 | Rurociągi z PP kanalizacyjne o śr. 110 mm na ścianach w budynkach o połączeniach wciskowych | m | 40 |  | 0
3.328 | B.03.01.01 | Rurociągi z PP kanalizacyjne o śr. 50 mm na ścianach w budynkach o połączeniach wciskowych | m | 22 |  | 0
3.329 | B.03.01.01 | Rurociągi z PVC kanalizacyjne o śr. 110 mm w gotowych wykopach, wewnątrz budynków o połączeniach wciskowych | m | 14 |  | 0
3.33 | B.03.01.01 | Rurociągi z PVC kanalizacyjne o śr. 160 mm w gotowych wykopach, wewnątrz budynków o połączeniach wciskowych | m | 41 |  | 0
3.331 | B.03.01.01 | Włączenie do istniejącego przyłącza kanalizacji sanitarnej. | szt. | 1 |  | 0
3.332 | B.03.01.01 | Czyszczaki z PP kanalizacyjne o śr. 110 mm o połączeniach wciskowych | szt. | 9 |  | 0
3.333 | B.03.01.01 | Rury wywiewne z PVC o połączeniu wciskowym o śr. 110/160 mm | szt. | 9 |  | 0
3.334 | B.03.01.01 | Podzlewowy separator tłuszczu | szt. | 7 |  | 0
3.335 | B.03.01.01 | Umywalki pojedyncze porcelanowe z syfonem gruszkowym | kpl. | 6 |  | 0
3.336 | B.03.01.01 | Postument porcelanowy do umywalek | kpl. | 6 |  | 0
3.337 | B.03.01.01 | Umywalki pojedyncze porcelanowe dla niepełnosprawnych z syfonem gruszkowym | kpl. | 1 |  | 0
3.338 | B.03.01.01 | Zlewozmywak z blachy nierdzewnej na ścianie. | szt. | 6 |  | 0
3.339 | B.03.01.01 | Zlewozmywak gospodarczy porządkowy z blachy nierdzewnej na ścianie. | szt. | 2 |  | 0
3.34 | B.03.01.01 | Syfony podwójne z tworzywa sztucznego o śr. 50 mm | szt. | 8 |  | 0
3.341 | B.03.01.01 | Brodziki natryskowe | kpl. | 1 |  | 0
3.342 | B.03.01.01 | Elementy montażowe do miski ustępowej montowane na ścianie | kpl. | 4 |  | 0
3.343 | B.03.01.01 | Urządzenia sanitarne na elemencie montażowym - ustęp | kpl. | 3 |  | 0
3.344 | B.03.01.01 | Urządzenia sanitarne na elemencie montażowym - ustęp dla niepełnosprawnych | kpl. | 1 |  | 0
3.345 | B.03.01.01 | Przyciski do spłuczek podtynkowych | kpl. | 4 |  | 0
3.346 | B.03.01.01 | Wpusty ściekowe z tworzywa sztucznego o śr. 50 mm | szt. | 2 |  | 0
3.347 | B.03.01.01 | Dodatki za wykonanie podejść odpływowych z PP o śr. 50 mm o połączeniach wciskowych | podej. | 19 |  | 0
3.348 | B.03.01.01 | Dodatki za wykonanie podejść odpływowych z PP o śr. 110 mm o połączeniach wciskowych | podej. | 4 |  | 0
3.349 | B.03.01.01 | Próba szczelności instalacji kanalizacji sanitarnej | m | 117 |  | 0
3.35 | B.03.01.01 | Demontaż istniejącej instalacji kanalizacji sanitarnej. | kpl. | 1 |  | 0
INSTALACJA WENTYLACJI MECHANICZNEJ
3.351 | B.03.02.01 | Przebicie otworów o pow.do 0.1 m2 dla przewodów wentylacyjnych w ścianach i stropach. | otw. | 30 |  | 0
3.352 | B.03.02.01 | Zamurowanie przebić w ścianach z cegieł o grubości ponad 1 ceg. i stropach | szt. | 30 |  | 0
3.353 | B.03.02.01 | Centrala nawiewno-wywiewna podwieszana z wymiennikiem krzyżowym oraz filtrami F5, Vnaw=290m3/h, Vwyw=190m3/h, dostawa automatyki i falowników po stronie producenta urządzenia, montaż na systemowej konstrukcji zabezpieczonej przeciwdrganiowo. | szt. | 1 |  | 0
3.354 | B.03.02.01 | Centrala nawiewno-wywiewna podwieszana z wymiennikiem krzyżowym oraz filtrami F5, Vnaw=500m3/h, Vwyw=355m3/h, dostawa automatyki i falowników po stronie producenta urządzenia, montaż na systemowej konstrukcji zabezpieczonej przeciwdrganiowo. | szt. | 1 |  | 0
3.355 | B.03.02.01 | Centrala nawiewno-wywiewna podwieszana z wymiennikiem krzyżowym oraz filtrami F5, Vnaw=700m3/h, Vwyw=515m3/h, dostawa automatyki i falowników po stronie producenta urządzenia, montaż na systemowej konstrukcji zabezpieczonej przeciwdrganiowo. | szt. | 1 |  | 0
3.356 | B.03.02.01 | Centrala nawiewna podwieszana z filtrami F5 nagrzewnica elekryczna o mocy 21kW, 400V, Vnaw=1425m3/h, dostawa automatyki i falowników po stronie producenta urządzenia, montaż na systemowej konstrukcji zabezpieczonej przeciwdrganiowo. | szt. | 1 |  | 0
3.357 | B.03.02.01 | Ramy stalowe pod wentylatory o masie do 60 kg. Konstrukcja stalowa pod centralę wentylacyjną- antywibracyjna. | szt. | 4 |  | 0
3.358 | B.03.02.01 | Wentylator ścienny wyciągowy Vw=50-125 m3/h, dP=100Pa, Pel=30W, 230V/~1/50Hz | szt. | 7 |  | 0
3.359 | B.03.02.01 | Wentylator dachowy z wyrzutem pionowym, Vw=65 m3/h, dP=150Pa, montaż na podstawie tłumiącej, 230V/~1/50Hz | szt. | 1 |  | 0
3.36 | B.03.02.01 | Wentylator dachowy kuchenny z wyrzutem pionowym, Vw=1300 m3/h, dP=400Pa, montaż na podstawie tłumiącej, 230V/~1/50Hz | szt. | 1 |  | 0
3.361 | B.03.02.01 | Przewody wentylacyjne z blachy stalowej,prostokątne,typ A/I o obwodzie do 4400 mm - udział kształtek do 35 % | m2 | 12.8 |  | 0
3.362 | B.03.02.01 | Przewody wentylacyjne z blachy stalowej,kolowe,typ S(Spiro) o śr. 100 mm - udzial kształtek do 35 % | m2 | 6.91 |  | 0
3.363 | B.03.02.01 | Przewody wentylacyjne z blachy stalowej,kolowe,typ S(Spiro) o śr. 125 mm - udzial kształtek do 35 % | m2 | 10.79 |  | 0
3.364 | B.03.02.01 | Przewody wentylacyjne z blachy stalowej,kolowe,typ S(Spiro) o śr. 160 mm - udzial kształtek do 35 % | m2 | 22.11 |  | 0
3.365 | B.03.02.01 | Przewody wentylacyjne z blachy stalowej,kolowe,typ S(Spiro) o śr. 200 mm - udzial kształtek do 35 % | m2 | 10.36 |  | 0
3.366 | B.03.02.01 | Przewody wentylacyjne z blachy stalowej,kolowe,typ S(Spiro) o śr. 250 mm - udzial kształtek do 35 % | m2 | 14.68 |  | 0
3.367 | B.03.02.01 | Przewody elastyczne izolowane 30mm o śr. 100 mm | m | 15 |  | 0
3.368 | B.03.02.01 | Przewody elastyczne izolowane 30mm o śr. 125 mm | m | 15 |  | 0
3.369 | B.03.02.01 | Przewody elastyczne izolowane 30mm o śr. 160 mm | m | 10 |  | 0
3.37 | B.03.02.01 | Włączenie w szczelny przewód wyprowadzony ponad dach budynku. | szt. | 7 |  | 0
3.371 | B.03.02.01 | Otwory kontrolne systemu zasuwowego lub drzwiowego do przewodów wentylacyjnych- wyczystki | szt. | 10 |  | 0
3.372 | B.03.02.01 | Przepustnice jednopłaszczyznowe stalowe kołowe,typ B do przewodów o śr. 100 mm | szt. | 12 |  | 0
3.373 | B.03.02.01 | Przepustnice jednopłaszczyznowe stalowe kołowe,typ B do przewodów o śr. 125 mm | szt. | 10 |  | 0
3.374 | B.03.02.01 | Przepustnice jednopłaszczyznowe stalowe kołowe,typ B do przewodów o śr. 160 mm | szt. | 6 |  | 0
3.375 | B.03.02.01 | Przepustnice wielopłaszczyznowe stalowe prostokątne, typ A i B do przewodów o obwodzie do 2400 mm Przepustnica wielopłaszczyznowa 600x200 mm. | szt. | 1 |  | 0
3.376 | B.03.02.01 | Anemostaty kołowe typ D o śr. 100 mm | szt. | 12 |  | 0
3.377 | B.03.02.01 | Anemostaty kołowe typ D o śr. 125 mm | szt. | 10 |  | 0
3.378 | B.03.02.01 | Anemostaty kołowe typ D o śr. 160 mm | szt. | 6 |  | 0
3.379 | B.03.02.01 | Kratka wentylacyjna z przepustnicą o wym. 300x200 mm. | szt. | 2 |  | 0
3.38 | B.03.02.01 | Kratka wentylacyjna nawiewna o wym. 600x300 mm V=1300 m3/h | szt. | 1 |  | 0
3.381 | B.03.02.01 | Wywiew z okapu Vwyw=1300m3/h wykonanie stal nierdzewna, okap wg technologii gastronomicznej dla kuchni. | szt. | 1 |  | 0
3.382 | B.03.02.01 | Tłumik akustyczny rurowy prosty i opływowy o śr. 160 mm | szt. | 4 |  | 0
3.383 | B.03.02.01 | Tłumik akustyczny rurowy prosty i opływowy o śr. 250 mm | szt. | 8 |  | 0
3.384 | B.03.02.01 | Tłumiki akustyczne płytowe prostokątne o wym. 600x200 mm. | szt. | 1 |  | 0
3.385 | B.03.02.01 | Czerpnia ścienna o wym. 200x200 mm. | szt. | 1 |  | 0
3.386 | B.03.02.01 | Czerpnia ścienna o wym. 300x300 mm. | szt. | 1 |  | 0
3.387 | B.03.02.01 | Czerpnia ścienna o wym. 400x250 mm. | szt. | 1 |  | 0
3.388 | B.03.02.01 | Czerpnia ścienna o wym. 600x400 mm. | szt. | 1 |  | 0
3.389 | B.03.02.01 | Wyrzutnie dachowe kołowe typ D, E, G o śr. do 160 mm z pionowym wylotem powietrza, montaż na podstawie dachowej tłumiącej. | szt. | 11 |  | 0
3.39 | B.03.02.01 | Jednowarstwowa izolacja kanałów wentylacyjnych matami z wełny mineralnej na folii aluminiowej o gr.30 mm | m2 | 93.18 |  | 0
3.391 | B.03.02.01 | Uruchomienie układu wentylacji mechanicznej, przeszkolenie przedstawicieli użytkownika | kpl. | 4 |  | 0
3.392 | B.03.02.01 | Badanie wydajności zespołu wentylacji mechanicznej | kpl. | 1 |  | 0
INSTALACJA KLIMATYZACJI
3.393 | B.03.02.01 | Przebicie otworów dla przewodów instalacyjnych o śr.do 50 mm w ścianach murowanych o grub. 1 ceg. | otw. | 15 |  | 0
3.394 | B.03.02.01 | Zabetonowanie otworów w stropach i ścianach o pow.do 0.1 m2 | szt. | 15 |  | 0
3.395 | B.03.02.01 | Izolacja przejść przewodów klimatyzacyjnych przez ścianę zewnętrzną. | kpl. | 7 |  | 0
3.396 | B.03.02.01 | Dostawa urządzeń klimatyzacyjnych typu Split dla zaplecza socjalnego: - klimatyzator ścienny o mocy Qch=2,0 kW wymiary 270x870x204, masa 8,5kg ciśnienie akustyczne max 40dB(A) + jednostka zewnętrzna Qchł=2,0kW wymiary 535x663x293, masa 21kg, ciśnienie akustyczne max 45dB(A) + sterownik | kpl. | 1 |  | 0
3.397 | B.03.02.01 | Dostawa urządzeń klimatyzacyjnych typu Split dla pom. biurowych: - klimatyzator ścienny o mocy Qch=2,5 kW wymiary 270x870x204, masa 8,5kg ciśnienie akustyczne max 40dB(A) + jednostka zewnętrzna Qchł=2,0kW wymiary 535x663x293, masa 21kg, ciśnienie akustyczne max 45dB(A) + sterownik | kpl. | 3 |  | 0
3.398 | B.03.02.01 | Dostawa urządzeń klimatyzacyjnych typu Split dla pom. dyżurnego ruchu: - klimatyzator ścienny o mocy Qch=4,0 kW wymiary 270x870x204, masa 8,5kg ciśnienie akustyczne max 40dB(A) + jednostka zewnętrzna Qchł=4,0kW wymiary 540x790x290, masa 34kg, ciśnienie akustyczne max 50dB(A) + sterownik | kpl. | 1 |  | 0
3.399 | B.03.02.01 | Przełożenie istniejących klimatyzatorów do pomieszczenia teletechnicznego wraz z montażem jednostek zewnętrznych, orurowaniem, izlolacją oraz układem sterowania. | kpl. | 1 |  | 0
3.4 | B.03.02.01 | Montaż jednostki zewnętrznej - (bez M) - prace na elewacji budynku (R=2,0) | szt. | 5 |  | 0
3.401 | B.03.02.01 | Montaż jednostki wewnętrznej - klimatyzator ścienny (bez M) | szt. | 5 |  | 0
3.402 | B.03.02.01 | Konstrukcja wsporcza dla jednostki zewnętrznej z atestem, zabezpieczona przeciwdrganiowo | szt. | 5 |  | 0
3.403 | B.03.02.01 | Montaż pompek skroplin w miejscach gdzie nie ma możliwości odprowadzenia grawitacyjnego - przyjęto 5 szt. | szt. | 5 |  | 0
3.404 | B.03.02.01 | Przewody kabelkowe sygnałowe w konfiguracji jednostka zewnętrzna - jednostka wewnętrzna | m | 55 |  | 0
3.405 | B.03.02.01 | Rurociągi miedziane na ciśnienie do 1.0 MPa o śr.zew. 6,35 mm na ścianach w instalacjach gazów medycznych | m | 55 |  | 0
3.406 | B.03.02.01 | Rurociągi miedziane na ciśnienie do 1.0 MPa o śr.zew. 9,52 mm na ścianach w instalacjach gazów medycznych | m | 41 |  | 0
3.407 | B.03.02.01 | Rurociągi miedziane na ciśnienie do 1.0 MPa o śr.zew. 12,7 mm na ścianach w instalacjach gazów medycznych | m | 14 |  | 0
3.408 | B.03.02.01 | Rurociągi z PVC o śr. zewnętrznej 20 mm łączone metodą klejenia, na ścianach w budynkach niemieszkalnych Instalacja odprowadzenia skroplin. | m | 8 |  | 0
3.409 | B.03.02.01 | Rurociągi z PVC o śr. zewnętrznej 25 mm łączone metodą klejenia, na ścianach w budynkach niemieszkalnych Instalacja odprowadzenia skroplin. | m | 6 |  | 0
3.41 | B.03.02.01 | Rurociągi z PVC o śr. zewnętrznej 40 mm łączone metodą klejenia, na ścianach w budynkach niemieszkalnych Instalacja odprowadzenia skroplin. | m | 6 |  | 0
3.411 | B.03.02.01 | Syfon z blokadą antyzapachową do instalacji klimatyzacji HL o śr. 50 mm | szt. | 3 |  | 0
3.412 | B.03.02.01 | Podejścia do punktów poboru o średnicy zewnętrznej 6,35 mm | szt. | 10 |  | 0
3.413 | B.03.02.01 | Podejścia do punktów poboru o średnicy zewnętrznej 9,52 mm | szt. | 8 |  | 0
3.414 | B.03.02.01 | Podejścia do punktów poboru o średnicy zewnętrznej 12,7 mm | szt. | 2 |  | 0
3.415 | B.03.02.01 | Izolacja rurociągów izolacją z kauczuku gr. 13 mm dla ruroc. o śr. 6,35 mm | m | 55 |  | 0
3.416 | B.03.02.01 | Izolacja rurociągów izolacją z kauczuku gr. 13 mm dla ruroc. o śr. 9,52 mm | m | 41 |  | 0
3.417 | B.03.02.01 | Izolacja rurociągów izolacją z kauczuku gr. 13 mm dla ruroc. o śr. 12,7 mm | m | 14 |  | 0
3.418 | B.03.02.01 | Przedmuchanie azotem urządzeń i instal.chłodniczych freonowych o wydaj. 15.0 tys.kcal/h | kpl. | 1 |  | 0
3.419 | B.03.02.01 | Próba szczelności urządzeń i instal.obiegu freonu itp. o wydaj. 15.0 tys.kcal/h | kpl. | 1 |  | 0
3.42 | B.03.02.01 | Napełnienie urządzeń i instalacji obiegu freonu i podobnych czynnikowczynnikiem chłodniczym - wydajność 15.0 tys.kcal/h | kpl. | 1 |  | 0
3.421 | B.03.02.01 | Uruchomienie i uzyskanie niskich temperatur - wydajność 15.0 tys.kcal/h | kpl. | 1 |  | 0
Budowa, przebudowa i rozbudowa linii kolejowej nr 47 w zakresie dobudowy drugiego toru wraz z infrastrukturą towarzyszącą, w ramach zadania: „Modernizacja infrastruktury kolejowej Linii WKD – poprzez budowę drugiego toru linii kolejowej nr 47 od Podkowy Leśnej do Grodziska Mazowieckiego” |  |  | PRZEDMIAR ROBÓT DO WYPEŁNIENIA NR 03
OBIEKTY KUBATUROWE
Remont Budynku dworca Grodzisk Mazowiecki Radońska - Instalacje elektryczne i teletechniczne
Lp. | Nr | Nazwa elementu rozliczeniowego | Jedn. | Ilość | Cena | Wartość
| STWiORB |  | miary | jednostek | jednost.
[5 empty] | zł | zł
1 | 2 | 3 | 4 | 5 | 6 | 7
| INSTALACJE ELEKTRYCZNE i TELETECHNICZNE |  |  |  |  | 0
DEMONTAŻE
3.422 | B.04.01.01 | Demontaż istniejących instalacji | kpl. | 1 |  | 0
ROZDZIELNICE
3.423 | B.04.01.01 | Montaż rozdzielnicy R1 wraz z przygotowaniem podłoża i podłączeniem | kpl. | 1 |  | 0
3.424 | B.04.01.01 | Montaż rozdzielnicy R2 wraz z przygotowaniem podłoża i podłączeniem | kpl. | 1 |  | 0
3.425 | B.04.01.01 | Montaż rozdzielnicy R3 wraz z przygotowaniem podłoża i podłączeniem | kpl. | 1 |  | 0
3.426 | B.04.01.01 | Montaż rozdzielnicy RUPS2 wraz z przygotowaniem podłoża i podłączeniem | kpl. | 1 |  | 0
3.427 | B.04.01.01 | Montaż rozdzielnicy RUPS3 wraz z przygotowaniem podłoża i podłączeniem | kpl. | 1 |  | 0
INSTALACJA GNIAZD I ZASILANIA URZĄDZEŃ TECHNOLOGICZNYCH
3.428 | B.04.01.01 | Montaż przewodów kabelkowych, układanie wraz z przygotowaniem podłoża (w tym wykuciem bruzd) pod tynkiem - kabel N2XH 5x6mm2 | m | 39 |  | 0
3.429 | B.04.01.01 | Montaż przewodów kabelkowych, układanie wraz z przygotowaniem podłoża (w tym wykuciem bruzd) pod tynkiem - kabel N2XH 5x4mm2 | m | 28 |  | 0
3.43 | B.04.01.01 | Montaż przewodów kabelkowych, układanie wraz z przygotowaniem podłoża (w tym wykuciem bruzd) pod tynkiem - kabel N2XH 5x1,5mm2 | m | 81 |  | 0
3.431 | B.04.01.01 | Montaż przewodów kabelkowych, układanie wraz z przygotowaniem podłoża (w tym wykuciem bruzd) pod tynkiem - kabel N2XH 3x4mm2 | m | 134 |  | 0
3.432 | B.04.01.01 | Montaż przewodów kabelkowych, układanie wraz z przygotowaniem podłoża (w tym wykuciem bruzd) pod tynkiem - kabel N2XH 3x2,5mm2 | m | 1856 |  | 0
3.433 | B.04.01.01 | Montaż przewodów kabelkowych, układanie wraz z przygotowaniem podłoża (w tym wykuciem bruzd) pod tynkiem - kabel N2XH 3x1,5mm2 | m | 56 |  | 0
3.434 | B.04.01.01 | Układanie rurek ochronnych wraz z przygotowaniem podłoża - rura PVC fi25mm | m | 6 |  | 0
3.435 | B.04.01.01 | Wciąganie przewodów kabelkowych do rur ochronnych - kabel N2XH 3x2,5mm2 | m | 6 |  | 0
3.436 | B.04.01.01 | Montaż przewodów kabelkowych, układanie wraz z przygotowaniem podłoża (w tym wykuciem bruzd) pod tynkiem na certyfikowanych uchwytach E90 - kabel HDGs 3x1,5mm2 | m | 118 |  | 0
3.437 | B.04.01.01 | Montaż przycisku alarmowego - przycisk PWP | kpl. | 1 |  | 0
3.438 | B.04.01.01 | Montaż puszki n/t odgałęźnej | szt. | 8 |  | 0
3.439 | B.04.01.01 | Montaż puszki p/t głębokiej | szt. | 131 |  | 0
3.44 | B.04.01.01 | Montaż gniazda wtykowego 2P+Z 16A p/t z ramką - gn. pojedyncze | kpl. | 14 |  | 0
3.441 | B.04.01.01 | Montaż gniazda wtykowego 2P+Z 16A p/t z ramką - gn. podwójne | kpl. | 51 |  | 0
3.442 | B.04.01.01 | Montaż gniazda wtykowego 2P+Z 16A p/t z ramką IP44 | kpl. | 52 |  | 0
3.443 | B.04.01.01 | Montaż puszki podłogowej 8-modułówej wraz z przygotowaniem podłoża | kpl. | 2 |  | 0
3.444 | B.04.01.01 | Montaż gniazda wtykowego 2P+Z 16A 45x45mm | kpl. | 12 |  | 0
3.445 | B.04.01.01 | Montaż zasilacza UPS1 | kpl. | 1 |  | 0
3.446 | B.04.01.01 | Montaż zasilacza UPS2, UPS3 | kpl. | 2 |  | 0
INSTALACJA OŚWIETLENIA
3.447 | B.04.01.01 | Montaż przewodów kabelkowych, układanie wraz z przygotowaniem podłoża (w tym wykuciem bruzd) pod tynkiem - kabel N2XH 4x1,5mm2 | m | 182 |  | 0
3.448 | B.04.01.01 | Montaż przewodów kabelkowych, układanie wraz z przygotowaniem podłoża (w tym wykuciem bruzd) pod tynkiem - kabel N2XH 3x1,5mm2 | m | 432 |  | 0
3.449 | B.04.01.01 | Montaż czujnika obecności - czujnik PIR n/t | szt. | 10 |  | 0
3.45 | B.04.01.01 | Montaż puszki p/t głębokiej | szt. | 29 |  | 0
3.451 | B.04.01.01 | Montaż łącznika oświetlenia 10A p/t z ramką - łącznik pojedynczy | kpl. | 1 |  | 0
3.452 | B.04.01.01 | Montaż łącznika oświetlenia 10A p/t z ramką - łącznik świecznikowy | kpl. | 4 |  | 0
3.453 | B.04.01.01 | Montaż łącznika oświetlenia 10A p/t z ramką - łącznik schodowy | kpl. | 8 |  | 0
3.454 | B.04.01.01 | Montaż łącznika oświetlenia 10A p/t z ramką - łącznik krzyżowy | kpl. | 1 |  | 0
3.455 | B.04.01.01 | Montaż łącznika oświetlenia 10A p/t z ramką - łącznik chodowy podwójny | kpl. | 7 |  | 0
3.456 | B.04.01.01 | Montaż łącznika oświetlenia 10A p/t IP44 z ramką - łącznik pojedynczy | kpl. | 2 |  | 0
3.457 | B.04.01.01 | Montaż łącznika oświetlenia 10A p/t IP44 z ramką - łącznik świecznikowy | kpl. | 1 |  | 0
3.458 | B.04.01.01 | Montaż łącznika oświetlenia 10A p/t IP44 z ramką - łącznik schodowy | kpl. | 4 |  | 0
3.459 | B.04.01.01 | Montaż łącznika oświetlenia 10A p/t IP44 z ramką - łącznik krzyżowy | kpl. | 1 |  | 0
OPRAWY OŚWIETLENIOWE
3.46 | B.04.01.01 | Montaż opraw oświetleniowych LED wraz z układami zasilającymi - oprawa ozn. 1 | kpl. | 7 |  | 0
3.461 | B.04.01.01 | Montaż opraw oświetleniowych LED wraz z układami zasilającymi - oprawa ozn. 2 | kpl. | 4 |  | 0
3.462 | B.04.01.01 | Montaż opraw oświetleniowych LED wraz z układami zasilającymi - oprawa ozn. 3 | kpl. | 6 |  | 0
3.463 | B.04.01.01 | Montaż opraw oświetleniowych LED wraz z układami zasilającymi - oprawa ozn. 4 | kpl. | 12 |  | 0
3.464 | B.04.01.01 | Montaż opraw oświetleniowych LED wraz z układami zasilającymi - oprawa ozn. 5 | kpl. | 8 |  | 0
3.465 | B.04.01.01 | Montaż opraw oświetleniowych LED wraz z układami zasilającymi - oprawa ozn. 6 | kpl. | 8 |  | 0
3.466 | B.04.01.01 | Montaż opraw oświetleniowych LED wraz z układami zasilającymi - oprawa ozn. 7 | kpl. | 9 |  | 0
3.467 | B.04.01.01 | Montaż opraw oświetleniowych awaryjnych LED wraz z układami zasilającymi - oprawa ozn. 11 AW | kpl. | 6 |  | 0
3.468 | B.04.01.01 | Montaż opraw oświetleniowych awaryjnych LED wraz z układami zasilającymi - oprawa ozn. AW1 | kpl. | 12 |  | 0
3.469 | B.04.01.01 | Montaż opraw oświetleniowych awaryjnych LED wraz z układami zasilającymi - oprawa ozn. AW2 | kpl. | 3 |  | 0
3.47 | B.04.01.01 | Montaż opraw oświetleniowych awaryjnych LED wraz z układami zasilającymi - oprawa ozn. EW1 | kpl. | 4 |  | 0
INSTALACJA UZIOMU I ODGROMOWA
3.471 | B.04.01.01 | Układanie płaskownika FeZn 30x4 - uziom otokowy - wraz z wykopem rowów | m | 98 |  | 0
3.472 | B.04.01.01 | Układanie płaskownika FeZn 30x4 - przewody uziemiające - wraz z wykopaniem rowów | m | 19 |  | 0
3.473 | B.04.01.01 | Montaż drutu FeZn fi8mm na wspornikach ściennych - przewody odprowadzające | m | 32 |  | 0
3.474 | B.04.01.01 | Montaż drutu FeZn fi8mm na wspornikach dachowych - zwody poziome | m | 148 |  | 0
3.475 | B.04.01.01 | Montaż złączy krzyżowych | szt. | 52 |  | 0
3.476 | B.04.01.01 | Montaż złączy kontrolno-pomiarowych | kpl. | 8 |  | 0
3.477 | B.04.01.01 | Montaż masztu odgromowego pojedynczego | kpl. | 5 |  | 0
3.478 | B.04.01.01 | Montaż szyny wyrównawczej | szt. | 6 |  | 0
3.479 | B.04.01.01 | Ułożenie przewodów wyrównawczych z przewodów kabelkowych LgY 6mm2 | m | 70 |  | 0
3.48 | B.04.01.01 | Ułożenie przewodów wyrównawczych z przewodów kabelkowych LgY 25mm2 | m | 30 |  | 0
POMIARY
3.481 | B.04.01.01 | Sprawdzenie i pomiar obwodów el. nn o ilości faz do 1 | kpl. | 1 |  | 0
3.482 | B.04.01.01 | Sprawdzenie i pomiar obwodów el. nn o ilości faz do 3 | kpl. | 1 |  | 0
3.483 | B.04.01.01 | Sprawdzenie i pomiar skuteczności ochrony p.porażenowej | kpl. | 1 |  | 0
3.484 | B.04.01.01 | Sprawdzenie i pomiary uziemienia ochronnego/roboczego | kpl. | 1 |  | 0
3.485 | B.04.01.01 | Sprawdzenie i pomiary instalacji odgromowej | kpl. | 1 |  | 0
3.486 | B.04.01.01 | Sprawdzenie i pomiary fotometryczne oświetlenia | kpl. | 1 |  | 0
3.487 | B.04.01.01 | Wykonanie dokumentacji powykonawczej | kpl. | 1 |  | 0
SIEĆ STRUKTURALNA
3.488 | B.04.01.01 | Montaz szafy rack | kpl. | 3 |  | 0
3.489 | B.04.01.01 | Montaż wyposażenia punktu dystrybucyjnego - przełącznica światłowodowa 12xLC dx | kpl. | 2 |  | 0
3.49 | B.04.01.01 | Montaż wyposażenia punktu dystrybucyjnego - panel rozdzielczy 24xRJ45 kat. 6 UTP wyposażony | kpl. | 3 |  | 0
3.491 | B.04.01.01 | Montaż wyposażenia punktu dystrybucyjnego - panel porządkujący 1U | szt. | 4 |  | 0
3.492 | B.04.01.01 | Montaż wyposażenia punktu dystrybucyjnego - listwa zasilająca | szt. | 3 |  | 0
3.493 | B.04.01.01 | Montaż wyposażenia punktu dystrybucyjnego - panel wentylatorów | kpl. | 3 |  | 0
3.494 | B.04.01.01 | Wyposażenie punktu dystrybucyjnego - dostawa: patchcord UUTP kat.6 10G 1,5m | szt. | 26 |  | 0
3.495 | B.04.01.01 | Wyposażenie punktu dystrybucyjnego - dostawa: patchcord UUTP kat.6 10G 1,0m | szt. | 14 |  | 0
3.496 | B.04.01.01 | Zakończenie przewodu na panelu rozdzielczym - przewód UTP | szt. | 38 |  | 0
3.497 | B.04.01.01 | Układanie rurek ochronnych wraz z wykuciem bruzd - rura PVC | m | 308 |  | 0
3.498 | B.04.01.01 | Wciąganie przewodów kabelkowych do rur ochronnych - przewód U/UTP 4x2x0,5 kat.6 | m | 722 |  | 0
3.499 | B.04.01.01 | Wciąganie przewodów kabelkowych do rur ochronnych - światłowód W-NOTKSd 12J | m | 33 |  | 0
3.5 | B.04.01.01 | Zakończenie kabla światłowodowego w przełącznicy światłowodowej wraz z montażem pigtaili | kpl. | 2 |  | 0
3.501 | B.04.01.01 | Montaż puszki p/t głębokiej | szt. | 22 |  | 0
3.502 | B.04.01.01 | Montaż gniazda p/t z ramką | kpl. | 22 |  | 0
3.503 | B.04.01.01 | Montaż modułu keystone RJ45 z osprzętem wraz z zarobieniem przewodu | kpl. | 38 |  | 0
3.504 | B.04.01.01 | Wykonanie pomiarów torów transmisji - pomiary torów okablowania miedzianego i światłowodowego | kpl. | 1 |  | 0
3.505 | B.04.01.01 | Wykonanie dokumentacji powykonawczej | kpl. | 1 |  | 0
OSZACOWANIE KOSZTÓW - INSTALACJE TELETECHNICZNE
3,505a | B | System sygnalizacji pożaru (SSP) | kpl. | 1 |  | 0
3,505b | B | System sygnalizacji włamania i napadu (SSWiN) | kpl. | 1 |  | 0
3,505c | B | System telewizji dozorowej (STVD) | kpl. | 1 |  | 0
Budowa, przebudowa i rozbudowa linii kolejowej nr 47 w zakresie dobudowy drugiego toru wraz z infrastrukturą towarzyszącą, w ramach zadania: „Modernizacja infrastruktury kolejowej Linii WKD – poprzez budowę drugiego toru linii kolejowej nr 47 od Podkowy Leśnej do Grodziska Mazowieckiego”
PRZEDMIAR ROBÓT DO WYPEŁNIENIA NR 04
OBIEKTY INŻYNIERYJNE
Nazwy i kody robót budowlanych objętych przedmiotem zamówienia:
(klasyfikacja robót wg Wspólnego Słownika Zamówień):
| Dział | 45 | 45000000-7 | Roboty budowlane
| Grupa 1 | 45.1 | 45100000-8 | Przygotowanie terenu pod budowę
| Grupa 2 | 45.2 | 45200000-9 | Roboty budowlane w zakresie wznoszenia kompletnych obiektów budowlanych lub ich części oraz roboty w zakresie inżynierii lądowej i wodnej
Wartość robót netto: |  |  | 0 | zł
PRZEDMIAR ROBÓT DO WYPEŁNIENIA NR 04
Kod CPV | 45213320-2 | Roboty budowlane w zakresie budowy obiektów budowlanych związanych z transportem kolejowym
| Obiekt: | Linia kolejowa nr 47 (WKD) Część IV Obiekty inżynieryjne Zestawienie zbiorcze
|  | IV.1 Most M1 w km 25+356 | 0
|  | IV.2 Przepust P1 w km 25+753 | 0
|  | IV.3 Przepust P2 w km 26+657 | 0
|  | IV.4 Przepust M2 w km 27+515 | 0
|  | IV.5 Most M3 w km 28+498 | 0
|  | IV.6 Przepust P3 w km 29+149 | 0
|  | IV.7 Most M4 w km 29+983 | 0
|  | IV.8 Przepust P4 w km 31+533 | 0
|  | IV.9 Most M5 w km 32+148 | 0
|  | IV.10 Przepust P5 w km 32+167 | 0
|  | RAZEM (netto): | 0
PRZEDMIAR ROBÓT DO WYPEŁNIENIA NR 04
Kod CPV | 45213320-2 | Roboty budowlane w zakresie budowy obiektów budowlanych związanych z transportem kolejowym
| Obiekt: | IV.1 Most M1 w km 25+356
|  | FUNDAMENTOWANIE | 0
|  | ZBROJENIE | 0
|  | BETON | 0
|  | KONSTRUKCJE STALOWE | 0
|  | IZOLACJA | 0
|  | ODWODNIENIE | 0
|  | ŁOŻYSKA | 0
|  | URZĄDZENIA DYLATACYJNE | 0
|  | ELEMENTY ZABEZPIECZAJĄCE | 0
|  | INNE ROBOTY MOSTOWE | 0
|  | RAZEM (netto): | 0
LP. | Nr STWiORB | Nazwa elementu rozliczeniowego | Jedn. Miary | Ilość jednostek | cena jedn. zł | wartość zł
1 | 2 | 3 | 4 | 5 | 6 | 7
FUNDAMENTOWANIE
| M.11.01.00 | Roboty ziemne
4.1 | M.11.01.01 | Wykopy fundamentowe wraz z umocnieniem | m3 | 372.14 |  | 0
4.2 | M.11.01.12 | Zasypanie przestrzeni za ścianami konstrukcji | m3 | 518.36 |  | 0
4.3 | M.11.01.13 | Nasypy i stożki przyobiektowe | m3 | 44.57 |  | 0
| M.11.05.00 | Ścianki szczelne
4.4 | M.11.05.01 | Stalowe ścianki szczelne | m2 | 342 |  | 0
ZBROJENIE
| M.12.01.00 | Stal zbrojeniowa
4.5 | M.12.01.01 | Zbrojenie betonu stalą klasy A-IIIN | kg | 41547.4 |  | 0
BETON
| M.13.01.00 | Beton konstrukcyjny
4.6 | M.13.01.01 | Beton fundamentów w deskowaniu | m3 | 88.5 |  | 0
4.7 | M.13.01.03 | Beton podpór | m3 | 64.5 |  | 0
4.8 | M.13.01.04 | Beton ustroju niosącego | m3 | 27.7 |  | 0
4.9 | M.13.01.07 | Beton murów oporowych | m3 | 33.7 |  | 0
4.1 | M.13.01.08 | Beton schodów | m3 | 3.3 |  | 0
| M.13.02.00 | Beton niekonstrukcyjny
4.11 | M.13.02.02 | Beton wyrównawczy | m3 | 21.9 |  | 0
KONSTRUKCJE STALOWE
| M.14.01.00 | Konstrukcje stalowe
4.12 | M.14.01.01 | Konstrukcja stalowa | kg | 4777 |  | 0
| M.14.02.00 | Zabezpieczenie antykorozyjne konstrukcje stalowej
4.13 | M.14.02.01 | Metalizacja | m2 | 141 |  | 0
4.14 | M.14.02.02 | Pokrywanie powłokami malarskimi powłoki metalizowanej | m2 | 141 |  | 0
IZOLACJA
| M.15.01.00 | Izolacja cienka
4.15 | M.15.01.01 | Izolacja bitumiczna | m2 | 666.98 |  | 0
4.16 | M.15.01.03 | Zabezpieczenie antykorozyjne wyeksponowanych powierzchni betonowych - powłoka pokrywajaca rysy do 0.15mm | m2 | 195.12 |  | 0
4.17 | M.15.02.02 | Izolacja płyty pomostu - izolacja natryskowa | m2 | 62.3 |  | 0
4.18 | M.15.05.01 | Nawierzchnia epoksydowo-poliuretanowa | m2 | 7.7 |  | 0
ODWODNIENIE
| M.16.03.00 | Odwodnienie Zasypki przyczółka
4.19 | M.16.03.01 | Wykonanie odwodnienia zasypki przyczółka z użyciem maty drenażowej | m2 | 235.66 |  | 0
4.2 | M.16.03.02 | Wykonanie odwodnienia zasypki przyczółka za pomocą rurki drenarskiej | m | 29.9 |  | 0
URZADZENIA DYLATACYJNE
| M.18.01.00 | Dylatacje szczelne
4.21 | M.18.01.02 | Dylatacje elementów betonowych z taśmą uszczelniajacą | m | 21.28 |  | 0
ELEMENTY ZABEZPIECZAJACE
| M.19.02.00 | Balustrady
4.22 | M.19.02.01 | Balustrady stalowe | m | 60.48 |  | 0
INNE ROBOTY MOSTOWE
| M.20.01.00 | Roboty różne
4.23 | M.20.01.02 | Umocnienia płytą ażurową | m2 | 247.07 |  | 0
4.24 | M.20.07.01 | Znaki wysokościowe | szt. | 11 |  | 0
4.25 | M.20.07.02 | Różne elementy stalowe | kg | 1280 |  | 0
4.26 | M.20.01.15 | Rozbiórka konstrukcji betonowej | m3 | 77.17 |  | 0
4.27 | M.20.01.17 | Umocnienie brzegów i dna rzeki | m2 | 133.35 |  | 0
| M.20.02.00 | Roboty inne
4.28 | M.20.02.01 | Próbne obciążenie obiektu mostowego | szt. | 1 |  | 0
PRZEDMIAR ROBÓT DO WYPEŁNIENIA NR 04
Kod CPV | 45213320-2 | Roboty budowlane w zakresie budowy obiektów budowlanych związanych z transportem kolejowym
| Obiekt: | IV.2 Przepust P1 w km 25+753
|  | FUNDAMENTOWANIE | 0
|  | ZBROJENIE | 0
|  | BETON | 0
|  | KONSTRUKCJE STALOWE | 0
|  | IZOLACJA | 0
|  | ODWODNIENIE | 0
|  | ŁOŻYSKA | 0
|  | URZĄDZENIA DYLATACYJNE | 0
|  | ELEMENTY ZABEZPIECZAJĄCE | 0
|  | INNE ROBOTY MOSTOWE | 0
|  | RAZEM (netto): | 0
LP. | Nr STWiORB | Nazwa elementu rozliczeniowego | Jedn. Miary | Ilość jednostek | cena jedn. zł | wartość zł
1 | 2 | 3 | 4 | 5 | 6 | 7
FUNDAMENTOWANIE
| M.11.01.00 | Roboty ziemne
4.29 | M.11.01.01 | Wykopy fundamentowe wraz z umocnieniem | m3 | 20.5 |  | 0
4.3 | M.11.01.04 | Zasypanie wykopów wraz z zagęszczeniem | m3 | 31.5 |  | 0
| M.11.05.00 | Ścianki szczelne
4.31 | M.11.05.01 | Stalowe ścianki szczelne | m2 | 4.5 |  | 0
INNE ROBOTY MOSTOWE
| M.20.01.00 | Roboty różne
4.32 | M.20.01.15 | Rozbiórka konstrukcji betonowej | m3 | 6.65 |  | 0
PRZEDMIAR ROBÓT DO WYPEŁNIENIA NR 04
Kod CPV | 45213320-2 | Roboty budowlane w zakresie budowy obiektów budowlanych związanych z transportem kolejowym
| Obiekt: | IV.3 Przepust P2 w km 26+657
|  | FUNDAMENTOWANIE | 0
|  | ZBROJENIE | 0
|  | BETON | 0
|  | KONSTRUKCJE STALOWE | 0
|  | IZOLACJA | 0
|  | ODWODNIENIE | 0
|  | ŁOŻYSKA | 0
|  | URZĄDZENIA DYLATACYJNE | 0
|  | ELEMENTY ZABEZPIECZAJĄCE | 0
|  | INNE ROBOTY MOSTOWE | 0
|  | RAZEM (netto): | 0
LP. | Nr STWiORB | Nazwa elementu rozliczeniowego | Jedn. Miary | Ilość jednostek | cena jedn. zł | wartość zł
1 | 2 | 3 | 4 | 5 | 6 | 7
FUNDAMENTOWANIE
| M.11.01.00 | Roboty ziemne
4.33 | M.11.01.01 | Wykopy fundamentowe wraz z umocnieniem | m3 | 100.95 |  | 0
4.34 | M.11.01.04 | Zasypanie wykopów wraz z zagęszczeniem | m3 | 88.62 |  | 0
4.35 | M.11.01.05 | Wymiana gruntu w wykopie | m3 | 13.66 |  | 0
| M.11.05.00 | Ścianki szczelne
4.36 | M.11.05.01 | Stalowe ścianki szczelne | m2 | 32.5 |  | 0
ZBROJENIE
| M.12.01.00 | Stal zbrojeniowa
4.37 | M.12.01.01 | Zbrojenie betonu stalą klasy A-IIIN | kg | 82 |  | 0
BETON
| M.13.01.00 | Beton konstrukcyjny
4.38 | M.13.01.01 | Beton fundamentów w deskowaniu | m3 | 1.92 |  | 0
4.39 | M.13.01.08 | Beton schodów | m3 | 2.2 |  | 0
| M.13.02.00 | Beton niekonstrukcyjny
4.4 | M.13.02.02 | Beton wyrównawczy | m3 | 0.33 |  | 0
IZOLACJA
| M.15.01.00 | Izolacja cienka
4.41 | M.15.01.01 | Izolacja bitumiczna | m2 | 11.48 |  | 0
ELEMENTY ZABEZPIECZAJACE
| M.19.02.00 | Balustrady
4.42 | M.19.02.01 | Balustrady stalowe | m | 13.48 |  | 0
INNE ROBOTY MOSTOWE
| M.20.01.00 | Roboty różne
4.43 | M.20.01.02 | Umocnienia płytą ażurową | m2 | 6.1 |  | 0
4.44 | M.20.01.06 | Ustrój tunelowy-rurowy z blachy falistej | m2 | 15.7 |  | 0
4.45 | M.20.07.02 | Różne elementy stalowe | kg | 384 |  | 0
4.46 | M.20.01.15 | Rozbiórka konstrukcji betonowej | m3 | 5.94 |  | 0
PRZEDMIAR ROBÓT DO WYPEŁNIENIA NR 04
Kod CPV | 45213320-2 | Roboty budowlane w zakresie budowy obiektów budowlanych związanych z transportem kolejowym
| Obiekt: | IV.4 Przepust M2 w km 27+515
|  | FUNDAMENTOWANIE | 0
|  | ZBROJENIE | 0
|  | BETON | 0
|  | KONSTRUKCJE STALOWE | 0
|  | IZOLACJA | 0
|  | ODWODNIENIE | 0
|  | ŁOŻYSKA | 0
|  | URZĄDZENIA DYLATACYJNE | 0
|  | ELEMENTY ZABEZPIECZAJĄCE | 0
|  | INNE ROBOTY MOSTOWE | 0
|  | RAZEM (netto): | 0
LP. | Nr STWiORB | Nazwa elementu rozliczeniowego | Jedn. Miary | Ilość jednostek | cena jedn. zł | wartość zł
1 | 2 | 3 | 4 | 5 | 6 | 7
FUNDAMENTOWANIE
| M.11.01.00 | Roboty ziemne
4.47 | M.11.01.01 | Wykopy fundamentowe wraz z umocnieniem | m3 | 205.84 |  | 0
4.48 | M.11.01.04 | Zasypanie wykopów wraz z zagęszczeniem | m3 | 192.8 |  | 0
4.49 | M.11.01.05 | Wymiana gruntu w wykopie | m3 | 21.58 |  | 0
| M.11.05.00 | Ścianki szczelne
4.5 | M.11.05.01 | Stalowe ścianki szczelne | m2 | 63 |  | 0
ZBROJENIE
| M.12.01.00 | Stal zbrojeniowa
4.51 | M.12.01.01 | Zbrojenie betonu stalą klasy A-IIIN | kg | 75.5 |  | 0
BETON
| M.13.01.00 | Beton konstrukcyjny
4.52 | M.13.01.01 | Beton fundamentów w deskowaniu | m3 | 2.41 |  | 0
4.53 | M.13.01.08 | Beton schodów | m3 | 2 |  | 0
| M.13.02.00 | Beton niekonstrukcyjny
4.54 | M.13.02.02 | Beton wyrównawczy | m3 | 0.35 |  | 0
IZOLACJA
| M.15.01.00 | Izolacja cienka
4.55 | M.15.01.01 | Izolacja bitumiczna | m2 | 12.12 |  | 0
ELEMENTY ZABEZPIECZAJACE
| M.19.02.00 | Balustrady
4.56 | M.19.02.01 | Balustrady stalowe | m | 16.73 |  | 0
INNE ROBOTY MOSTOWE
| M.20.01.00 | Roboty różne
4.57 | M.20.01.02 | Umocnienia płytą ażurową | m2 | 7 |  | 0
4.58 | M.20.01.06 | Ustrój tunelowy-rurowy z blachy falistej | m2 | 34.86 |  | 0
4.59 | M.20.07.02 | Różne elementy stalowe | kg | 512 |  | 0
4.6 | M.20.01.15 | Rozbiórka konstrukcji betonowej | m3 | 42.86 |  | 0
PRZEDMIAR ROBÓT DO WYPEŁNIENIA NR 04
Kod CPV | 45213320-2 | Roboty budowlane w zakresie budowy obiektów budowlanych związanych z transportem kolejowym
| Obiekt: | IV.5 Most M3 w km 28+498
|  | FUNDAMENTOWANIE | 0
|  | ZBROJENIE | 0
|  | BETON | 0
|  | KONSTRUKCJE STALOWE | 0
|  | IZOLACJA | 0
|  | ODWODNIENIE | 0
|  | ŁOŻYSKA | 0
|  | URZĄDZENIA DYLATACYJNE | 0
|  | ELEMENTY ZABEZPIECZAJĄCE | 0
|  | INNE ROBOTY MOSTOWE | 0
|  | RAZEM (netto): | 0
LP. | Nr STWiORB | Nazwa elementu rozliczeniowego | Jedn. Miary | Ilość jednostek | cena jedn. zł | wartość zł
1 | 2 | 3 | 4 | 5 | 6 | 7
FUNDAMENTOWANIE
| M.11.01.00 | Roboty ziemne
4.61 | M.11.01.01 | Wykopy fundamentowe wraz z umocnieniem | m3 | 690.75 |  | 0
4.62 | M.11.01.12 | Zasypanie przestrzeni za ścianami konstrukcji | m3 | 563.88 |  | 0
4.63 | M.11.01.13 | Nasypy i stożki przyobiektowe | m3 | 27.22 |  | 0
| M.11.05.00 | Ścianki szczelne
4.64 | M.11.05.01 | Stalowe ścianki szczelne | m2 | 420.92 |  | 0
ZBROJENIE
| M.12.01.00 | Stal zbrojeniowa
4.65 | M.12.01.01 | Zbrojenie betonu stalą klasy A-IIIN | kg | 15016.2 |  | 0
BETON
| M.13.01.00 | Beton konstrukcyjny
4.66 | M.13.01.01 | Beton fundamentów w deskowaniu | m3 | 74 |  | 0
4.67 | M.13.01.03 | Beton podpór | m3 | 26.8 |  | 0
4.68 | M.13.01.07 | Beton murów oporowych | m3 | 3.8 |  | 0
4.69 | M.13.01.08 | Beton schodów | m3 | 2.5 |  | 0
| M.13.02.00 | Beton niekonstrukcyjny
4.7 | M.13.02.02 | Beton wyrównawczy | m3 | 22.4 |  | 0
| M.13.03.00 | Prefabrykaty betonowe
4.71 | M.13.03.01 | Prefabrykowane deski gzymsowe z polimerobetonu | m2 | 14.48 |  | 0
IZOLACJA
| M.15.01.00 | Izolacja cienka
4.72 | M.15.01.01 | Izolacja bitumiczna | m2 | 235.46 |  | 0
4.73 | M.15.01.03 | Zabezpieczenie antykorozyjne wyeksponowanych powierzchni betonowych - powłoka pokrywajaca rysy do 0.15mm | m2 | 159.7 |  | 0
| M.15.02.00 | Izolacja gruba
4.74 | M.15.02.01 | Izolacja płyty pomostu - papa termozgrzewlna | m2 | 43.48 |  | 0
4.75 | M.15.02.02 | Izolacja płyty pomostu - izolacja natryskowa | m2 | 129.84 |  | 0
| M.15.05.00 | Nawierzchnie chodników
4.76 | M.15.05.01 | Nawierzchnia epoksydowo-poliuretanowa | m2 | 16.65 |  | 0
ODWODNIENIE
| M.16.03.00 | Odwodnienie Zasypki przyczółka
4.77 | M.16.03.01 | Wykonanie odwodnienia zasypki przyczółka z użyciem maty drenażowej | m2 | 125.54 |  | 0
4.78 | M.16.03.02 | Wykonanie odwodnienia zasypki przyczółka za pomocą rurki drenarskiej | m | 42.24 |  | 0
URZADZENIA DYLATACYJNE
| M.18.01.00 | Dylatacje szczelne
4.79 | M.18.01.02 | Dylatacje elementów betonowych z taśmą uszczelniajacą | m | 9.32 |  | 0
ELEMENTY ZABEZPIECZAJACE
| M.19.02.00 | Balustrady
4.8 | M.19.02.01 | Balustrady stalowe | m | 45.82 |  | 0
INNE ROBOTY MOSTOWE
| M.20.01.00 | Roboty różne
4.81 | M.20.01.02 | Umocnienia płytą ażurową | m2 | 164.38 |  | 0
4.82 | M.20.01.04 | Ścieki skarpowe | m | 56 |  | 0
4.83 | M.20.01.07 | Podatne konstrukcje z pref. betonowych | m2 | 111 |  | 0
4.84 | M.20.07.01 | Znaki wysokościowe | szt. | 11 |  | 0
4.85 | M.20.07.02 | Różne elementy stalowe | kg | 1216 |  | 0
4.86 | M.20.01.15 | Rozbiórka konstrukcji betonowej | m3 | 44.97 |  | 0
4.87 | M.20.01.17 | Umocnienie brzegów i dna rzeki | m2 | 88.85 |  | 0
| M.20.02.00 | Roboty inne
4.88 | M.20.02.01 | Próbne obciążenie obiektu mostowego | szt. | 1 |  | 0
PRZEDMIAR ROBÓT DO WYPEŁNIENIA NR 04
Kod CPV | 45213320-2 | Roboty budowlane w zakresie budowy obiektów budowlanych związanych z transportem kolejowym
| Obiekt: | IV.6 Przepust P3 w km 29+149
|  | FUNDAMENTOWANIE | 0
|  | ZBROJENIE | 0
|  | BETON | 0
|  | KONSTRUKCJE STALOWE | 0
|  | IZOLACJA | 0
|  | ODWODNIENIE | 0
|  | ŁOŻYSKA | 0
|  | URZĄDZENIA DYLATACYJNE | 0
|  | ELEMENTY ZABEZPIECZAJĄCE | 0
|  | INNE ROBOTY MOSTOWE | 0
|  | RAZEM (netto): | 0
LP. | Nr STWiORB | Nazwa elementu rozliczeniowego | Jedn. Miary | Ilość jednostek | cena jedn. zł | wartość zł
1 | 2 | 3 | 4 | 5 | 6 | 7
FUNDAMENTOWANIE
| M.11.01.00 | Roboty ziemne
4.89 | M.11.01.01 | Wykopy fundamentowe wraz z umocnieniem | m3 | 63.07 |  | 0
4.9 | M.11.01.04 | Zasypanie wykopów wraz z zagęszczeniem | m3 | 51.76 |  | 0
4.91 | M.11.01.05 | Wymiana gruntu w wykopie | m3 | 13.66 |  | 0
| M.11.05.00 | Ścianki szczelne
4.92 | M.11.05.01 | Stalowe ścianki szczelne | m2 | 32.5 |  | 0
ZBROJENIE
| M.12.01.00 | Stal zbrojeniowa
4.93 | M.12.01.01 | Zbrojenie betonu stalą klasy A-IIIN | kg | 58.6 |  | 0
BETON
| M.13.01.00 | Beton konstrukcyjny
4.94 | M.13.01.01 | Beton fundamentów w deskowaniu | m3 | 1.92 |  | 0
4.95 | M.13.01.08 | Beton schodów | m3 | 1.3 |  | 0
| M.13.02.00 | Beton niekonstrukcyjny
4.96 | M.13.02.02 | Beton wyrównawczy | m3 | 0.33 |  | 0
IZOLACJA
| M.15.01.00 | Izolacja cienka
4.97 | M.15.01.01 | Izolacja bitumiczna | m2 | 11.48 |  | 0
ELEMENTY ZABEZPIECZAJACE
| M.19.02.00 | Balustrady
4.98 | M.19.02.01 | Balustrady stalowe | m | 10.72 |  | 0
INNE ROBOTY MOSTOWE
| M.20.01.00 | Roboty różne
4.99 | M.20.01.02 | Umocnienia płytą ażurową | m2 | 4.4 |  | 0
4.1 | M.20.01.06 | Ustrój tunelowy-rurowy z blachy falistej | m2 | 14.4 |  | 0
4.101 | M.20.07.02 | Różne elementy stalowe | kg | 384 |  | 0
4.102 | M.20.01.15 | Rozbiórka konstrukcji betonowej | m3 | 18.12 |  | 0
PRZEDMIAR ROBÓT DO WYPEŁNIENIA NR 04
Kod CPV | 45213320-2 | Roboty budowlane w zakresie budowy obiektów budowlanych związanych z transportem kolejowym
| Obiekt: | IV.7 Most M4 w km 29+983
|  | FUNDAMENTOWANIE | 0
|  | ZBROJENIE | 0
|  | BETON | 0
|  | KONSTRUKCJE STALOWE | 0
|  | IZOLACJA | 0
|  | ODWODNIENIE | 0
|  | ŁOŻYSKA | 0
|  | URZĄDZENIA DYLATACYJNE | 0
|  | ELEMENTY ZABEZPIECZAJĄCE | 0
|  | INNE ROBOTY MOSTOWE | 0
|  | RAZEM (netto): | 0
LP. | Nr STWiORB | Nazwa elementu rozliczeniowego | Jedn. Miary | Ilość jednostek | cena jedn. zł | wartość zł
1 | 2 | 3 | 4 | 5 | 6 | 7
FUNDAMENTOWANIE
| M.11.01.00 | Roboty ziemne
4.103 | M.11.01.01 | Wykopy fundamentowe wraz z umocnieniem | m3 | 690.75 |  | 0
4.104 | M.11.01.12 | Zasypanie przestrzeni za ścianami konstrukcji | m3 | 563.88 |  | 0
4.105 | M.11.01.13 | Nasypy i stożki przyobiektowe | m3 | 27.22 |  | 0
| M.11.05.00 | Ścianki szczelne
4.106 | M.11.05.01 | Stalowe ścianki szczelne | m2 | 420.92 |  | 0
ZBROJENIE
| M.12.01.00 | Stal zbrojeniowa
4.107 | M.12.01.01 | Zbrojenie betonu stalą klasy A-IIIN | kg | 15016.2 |  | 0
BETON
| M.13.01.00 | Beton konstrukcyjny
4.108 | M.13.01.01 | Beton fundamentów w deskowaniu | m3 | 74 |  | 0
4.109 | M.13.01.03 | Beton podpór | m3 | 26.8 |  | 0
4.11 | M.13.01.07 | Beton murów oporowych | m3 | 3.36 |  | 0
4.111 | M.13.01.08 | Beton schodów | m3 | 2.5 |  | 0
| M.13.02.00 | Beton niekonstrukcyjny
4.112 | M.13.02.02 | Beton wyrównawczy | m3 | 22.4 |  | 0
| M.13.03.00 | Prefabrykaty betonowe
4.113 | M.13.03.01 | Prefabrykowane deski gzymsowe z polimerobetonu | m2 | 14.48 |  | 0
IZOLACJA
| M.15.01.00 | Izolacja cienka
4.114 | M.15.01.01 | Izolacja bitumiczna | m2 | 235.46 |  | 0
4.115 | M.15.01.03 | Zabezpieczenie antykorozyjne wyeksponowanych powierzchni betonowych - powłoka pokrywajaca rysy do 0.15mm | m2 | 159.7 |  | 0
| M.15.02.00 | Izolacja gruba
4.116 | M.15.02.01 | Izolacja płyty pomostu - papa termozgrzewlna | m2 | 43.48 |  | 0
4.117 | M.15.02.02 | Izolacja płyty pomostu - izolacja natryskowa | m2 | 129.84 |  | 0
| M.15.05.00 | Nawierzchnie chodników
4.118 | M.15.05.01 | Nawierzchnia epoksydowo-poliuretanowa | m2 | 16.65 |  | 0
ODWODNIENIE
| M.16.03.00 | Odwodnienie Zasypki przyczółka
4.119 | M.16.03.01 | Wykonanie odwodnienia zasypki przyczółka z użyciem maty drenażowej | m2 | 125.54 |  | 0
4.12 | M.16.03.02 | Wykonanie odwodnienia zasypki przyczółka za pomocą rurki drenarskiej | m | 42.24 |  | 0
URZADZENIA DYLATACYJNE
| M.18.01.00 | Dylatacje szczelne
4.121 | M.18.01.02 | Dylatacje elementów betonowych z taśmą uszczelniajacą | m | 9.32 |  | 0
ELEMENTY ZABEZPIECZAJACE
| M.19.02.00 | Balustrady
4.122 | M.19.02.01 | Balustrady stalowe | m | 45.82 |  | 0
INNE ROBOTY MOSTOWE
| M.20.01.00 | Roboty różne
4.123 | M.20.01.02 | Umocnienia płytą ażurową | m2 | 164.38 |  | 0
4.124 | M.20.01.04 | Ścieki skarpowe | m | 56 |  | 0
4.125 | M.20.01.07 | Podatne konstrukcje z pref. betonowych | m2 | 111 |  | 0
4.126 | M.20.07.01 | Znaki wysokościowe | szt. | 11 |  | 0
4.127 | M.20.07.02 | Różne elementy stalowe | kg | 1216 |  | 0
4.128 | M.20.01.15 | Rozbiórka konstrukcji betonowej | m3 | 80.56 |  | 0
4.129 | M.20.01.17 | Umocnienie brzegów i dna rzeki | m2 | 83.52 |  | 0
| M.20.02.00 | Roboty inne
4.13 | M.20.02.01 | Próbne obciążenie obiektu mostowego | szt. | 1 |  | 0
PRZEDMIAR ROBÓT DO WYPEŁNIENIA NR 04
Kod CPV | 45213320-2 | Roboty budowlane w zakresie budowy obiektów budowlanych związanych z transportem kolejowym
| Obiekt: | IV.8 Przepust P4 w km 31+533
|  | FUNDAMENTOWANIE | 0
|  | ZBROJENIE | 0
|  | BETON | 0
|  | KONSTRUKCJE STALOWE | 0
|  | IZOLACJA | 0
|  | ODWODNIENIE | 0
|  | ŁOŻYSKA | 0
|  | URZĄDZENIA DYLATACYJNE | 0
|  | ELEMENTY ZABEZPIECZAJĄCE | 0
|  | INNE ROBOTY MOSTOWE | 0
|  | RAZEM (netto): | 0
LP. | Nr STWiORB | Nazwa elementu rozliczeniowego | Jedn. Miary | Ilość jednostek | cena jedn. zł | wartość zł
1 | 2 | 3 | 4 | 5 | 6 | 7
FUNDAMENTOWANIE
| M.11.01.00 | Roboty ziemne
4.131 | M.11.01.01 | Wykopy fundamentowe wraz z umocnieniem | m3 | 73.37 |  | 0
4.132 | M.11.01.04 | Zasypanie wykopów wraz z zagęszczeniem | m3 | 61.98 |  | 0
4.133 | M.11.01.05 | Wymiana gruntu w wykopie | m3 | 13.49 |  | 0
| M.11.05.00 | Ścianki szczelne
4.134 | M.11.05.01 | Stalowe ścianki szczelne | m2 | 32.5 |  | 0
ZBROJENIE
| M.12.01.00 | Stal zbrojeniowa
4.135 | M.12.01.01 | Zbrojenie betonu stalą klasy A-IIIN | kg | 69.6 |  | 0
BETON
| M.13.01.00 | Beton konstrukcyjny
4.136 | M.13.01.01 | Beton fundamentów w deskowaniu | m3 | 1.92 |  | 0
4.137 | M.13.01.08 | Beton schodów | m3 | 1.8 |  | 0
| M.13.02.00 | Beton niekonstrukcyjny
4.138 | M.13.02.02 | Beton wyrównawczy | m3 | 0.33 |  | 0
IZOLACJA
| M.15.01.00 | Izolacja cienka
4.139 | M.15.01.01 | Izolacja bitumiczna | m2 | 11.48 |  | 0
ELEMENTY ZABEZPIECZAJACE
| M.19.02.00 | Balustrady
4.14 | M.19.02.01 | Balustrady stalowe | m | 12.02 |  | 0
INNE ROBOTY MOSTOWE
| M.20.01.00 | Roboty różne
4.141 | M.20.01.02 | Umocnienia płytą ażurową | m2 | 6.1 |  | 0
4.142 | M.20.01.06 | Ustrój tunelowy-rurowy z blachy falistej | m2 | 14.5 |  | 0
4.143 | M.20.07.02 | Różne elementy stalowe | kg | 384 |  | 0
4.144 | M.20.01.15 | Rozbiórka konstrukcji betonowej | m3 | 6.39 |  | 0
PRZEDMIAR ROBÓT DO WYPEŁNIENIA NR 04
Kod CPV | 45213320-2 | Roboty budowlane w zakresie budowy obiektów budowlanych związanych z transportem kolejowym
| Obiekt: | IV.9 Most M5 w km 32+148
|  | FUNDAMENTOWANIE | 0
|  | ZBROJENIE | 0
|  | BETON | 0
|  | KONSTRUKCJE STALOWE | 0
|  | IZOLACJA | 0
|  | ODWODNIENIE | 0
|  | ŁOŻYSKA | 0
|  | URZĄDZENIA DYLATACYJNE | 0
|  | ELEMENTY ZABEZPIECZAJĄCE | 0
|  | INNE ROBOTY MOSTOWE | 0
|  | RAZEM (netto): | 0
LP. | Nr STWiORB | Nazwa elementu rozliczeniowego | Jedn. Miary | Ilość jednostek | cena jedn. zł | wartość zł
1 | 2 | 3 | 4 | 5 | 6 | 7
FUNDAMENTOWANIE
| M.11.01.00 | Roboty ziemne
4.145 | M.11.01.01 | Wykopy fundamentowe wraz z umocnieniem | m3 | 1109.84 |  | 0
4.146 | M.11.01.06 | Wzmocnienie podłoża kolumnami DSM | m | 916 |  | 0
4.147 | M.11.01.12 | Zasypanie przestrzeni za ścianami konstrukcji | m3 | 758.84 |  | 0
4.148 | M.11.01.13 | Nasypy i stożki przyobiektowe | m3 | 35.41 |  | 0
| M.11.05.00 | Ścianki szczelne
4.149 | M.11.05.01 | Stalowe ścianki szczelne | m2 | 538.7 |  | 0
ZBROJENIE
| M.12.01.00 | Stal zbrojeniowa
4.15 | M.12.01.01 | Zbrojenie betonu stalą klasy A-IIIN | kg | 24036.5 |  | 0
BETON
| M.13.01.00 | Beton konstrukcyjny
4.151 | M.13.01.01 | Beton fundamentów w deskowaniu | m3 | 96.2 |  | 0
4.152 | M.13.01.03 | Beton podpór | m3 | 39.2 |  | 0
4.153 | M.13.01.07 | Beton murów oporowych | m3 | 26.84 |  | 0
4.154 | M.13.01.08 | Beton schodów | m3 | 2.9 |  | 0
| M.13.02.00 | Beton niekonstrukcyjny
4.155 | M.13.02.02 | Beton wyrównawczy | m3 | 27 |  | 0
| M.13.03.00 | Prefabrykaty betonowe
4.156 | M.13.03.01 | Prefabrykowane deski gzymsowe z polimerobetonu | m2 | 19.88 |  | 0
IZOLACJA
| M.15.01.00 | Izolacja cienka
4.157 | M.15.01.01 | Izolacja bitumiczna | m2 | 392.84 |  | 0
4.158 | M.15.01.03 | Zabezpieczenie antykorozyjne wyeksponowanych powierzchni betonowych - powłoka pokrywajaca rysy do 0.15mm | m2 | 219.14 |  | 0
| M.15.02.00 | Izolacja gruba
4.159 | M.15.02.01 | Izolacja płyty pomostu - papa termozgrzewlna | m2 | 48.48 |  | 0
4.16 | M.15.02.02 | Izolacja płyty pomostu - izolacja natryskowa | m2 | 163.2 |  | 0
| M.15.05.00 | Nawierzchnie chodników
4.161 | M.15.05.01 | Nawierzchnia epoksydowo-poliuretanowa | m2 | 23.76 |  | 0
ODWODNIENIE
| M.16.01.00 | Odwodnienie powierzchniowe
| M.16.03.00 | Odwodnienie Zasypki przyczółka
4.162 | M.16.03.01 | Wykonanie odwodnienia zasypki przyczółka z użyciem maty drenażowej | m2 | 295.24 |  | 0
4.163 | M.16.03.02 | Wykonanie odwodnienia zasypki przyczółka za pomocą rurki drenarskiej | m | 56.36 |  | 0
URZADZENIA DYLATACYJNE
| M.18.01.00 | Dylatacje szczelne
4.164 | M.18.01.02 | Dylatacje elementów betonowych z taśmą uszczelniajacą | m | 13.52 |  | 0
ELEMENTY ZABEZPIECZAJACE
| M.19.02.00 | Balustrady
4.165 | M.19.02.01 | Balustrady stalowe | m | 63.42 |  | 0
INNE ROBOTY MOSTOWE
| M.20.01.00 | Roboty różne
4.166 | M.20.01.02 | Umocnienia kostką betonową | m2 | 183.91 |  | 0
4.167 | M.20.01.04 | Ścieki skarpowe | m | 76 |  | 0
4.168 | M.20.01.07 | Podatne konstrukcje z pref. betonowych | m2 | 125.52 |  | 0
4.169 | M.20.07.01 | Znaki wysokościowe | szt. | 11 |  | 0
4.17 | M.20.07.02 | Różne elementy stalowe | kg | 1440 |  | 0
4.171 | M.20.01.15 | Rozbiórka konstrukcji betonowej | m3 | 85.47 |  | 0
4.172 | M.20.01.17 | Umocnienie brzegów i dna rzeki | m2 | 131.7 |  | 0
| M.20.02.00 | Roboty inne
4.173 | M.20.02.01 | Próbne obciążenie obiektu mostowego | szt. | 1 |  | 0
PRZEDMIAR ROBÓT DO WYPEŁNIENIA NR 04
Kod CPV | 45213320-2 | Roboty budowlane w zakresie budowy obiektów budowlanych związanych z transportem kolejowym
| Obiekt: | IV.10 Przepust P5 w km 32+167
|  | FUNDAMENTOWANIE | 0
|  | ZBROJENIE | 0
|  | BETON | 0
|  | KONSTRUKCJE STALOWE | 0
|  | IZOLACJA | 0
|  | ODWODNIENIE | 0
|  | ŁOŻYSKA | 0
|  | URZĄDZENIA DYLATACYJNE | 0
|  | ELEMENTY ZABEZPIECZAJĄCE | 0
|  | INNE ROBOTY MOSTOWE | 0
|  | RAZEM (netto): | 0
LP. | Nr STWiORB | Nazwa elementu rozliczeniowego | Jedn. Miary | Ilość jednostek | cena jedn. zł | wartość zł
1 | 2 | 3 | 4 | 5 | 6 | 7
FUNDAMENTOWANIE
| M.11.01.00 | Roboty ziemne
4.174 | M.11.01.01 | Wykopy fundamentowe wraz z umocnieniem | m3 | 21.97 |  | 0
4.175 | M.11.01.04 | Zasypanie wykopów wraz z zagęszczeniem | m3 | 33.75 |  | 0
| M.11.05.00 | Ścianki szczelne
4.176 | M.11.05.01 | Stalowe ścianki szczelne | m2 | 4.5 |  | 0
INNE ROBOTY MOSTOWE
| M.20.01.00 | Roboty różne
4.177 | M.20.01.15 | Rozbiórka konstrukcji betonowej | m3 | 4.4 |  | 0
Budowa, przebudowa i rozbudowa linii kolejowej nr 47 w zakresie dobudowy drugiego toru wraz z infrastrukturą towarzyszącą, w ramach zadania: „Modernizacja infrastruktury kolejowej Linii WKD – poprzez budowę drugiego toru linii kolejowej nr 47 od Podkowy Leśnej do Grodziska Mazowieckiego”
PRZEDMIAR ROBÓT DO WYPEŁNIENIA NR 05
BUDOWA PERONÓW
Nazwy i kody robót budowlanych objętych przedmiotem zamówienia:
(klasyfikacja robót wg Wspólnego Słownika Zamówień):
| Dział | 45 | 45000000-7 | Roboty budowlane
| Grupa 1 | 45.1 | 45100000-8 | Przygotowanie terenu pod budowę
| Grupa 2 | 45.2 | 45200000-9 | Roboty budowlane w zakresie wznoszenia kompletnych obiektów budowlanych lub ich części oraz roboty w zakresie inżynierii lądowej i wodnej
Wartość robót netto: |  |  | 0 | zł
Budowa, przebudowa i rozbudowa linii kolejowej nr 47 w zakresie dobudowy drugiego toru wraz z infrastrukturą towarzyszącą, w ramach zadania: „Modernizacja infrastruktury kolejowej Linii WKD – poprzez budowę drugiego toru linii kolejowej nr 47 od Podkowy Leśnej do Grodziska Mazowieckiego” |  |  | PRZEDMIAR ROBÓT DO WYPEŁNIENIA NR 05
BUDOWA PERONÓW
Lp. | Nr | Nazwa elementu rozliczeniowego | Jedn. | Ilość | Cena | Wartość
| STWiORB |  | miary | jednostek | jednost
[5 empty] | zł | zł
1 | 2 | 3 | 4 | 5 | 6 | 7
Rozbiórki
5.1 | P.03.01.01 | Rozbiórka powierzchni peronu z kostki chodnikowej, w tym rozbiórka peronu tymczasowego | m2 | 1867 |  | 0
5.2 | P.03.01.01 | Rozbiórka powierzchni dojścia do peronu z kostki chodnikowej (wraz ze schodami wykonanymi z kostki chodnikowej) | m2 | 1171 |  | 0
5.3 | P.03.01.01 | Demontaż stojaków rowerowych | kpl | 2 |  | 0
5.4 | P.03.01.01 | Rozbiórka ścianek peronowych | mb | 615 |  | 0
Budowa peronu
5.5 | P.03.02.01 | Budowa korpusu peronu warstwami do 30cm | m3 | 3246 |  | 0
5.6 | P.03.02.01 | Wykonanie ławy fundamentowej pod ściankę peronową | mb | 1382 |  | 0
5.7 | P.03.02.01 | Ustawienie ścianek peronowych typu L3 (wys. 100cm) | szt | 1382 |  | 0
5.8 | P.03.02.01 | Ułożenie obrzeży chodnikowych o szerokości 8 cm i wysokości 30 cm | mb | 1883 |  | 0
5.9 | P.03.02.01 | Wykonanie podbudowy z piasku stabilizowanego cementem Rm = 2,5 Mpa o grubości 20cm | m2 | 3773 |  | 0
5.1 | P.03.02.01 | Nawierzchnia z płytek chodnikowych o grubości 6 cm na podsypce cementowo-piaskowej o gr. 3 cm (peron), w tym budowa peronu tymczasowego | m2 | 3814 |  | 0
5.11 | P.03.02.01 | Nawierzchnia z płytek chodnikowych na podsypce cementowo - piaskowej o gr. 3 cm (dojścia na peron) | m2 | 1114 |  | 0
5.12 | P.03.02.01 | Wykonanie schodów ze stopni prefabrykowanych umożliwiających wejście na peron | m2 | 35 |  | 0
5.13 | P.03.02.01 | Wykonanie odwodnienia liniowego | mb | 115 |  | 0
5.14 | P.03.02.01 | Montaż oczepów betonowych prefabykowanych na ściankach peronowych | m | 1257 |  | 0
5.15 | P.03.02.01 | Wykonanie podbudowy z kruszywa kamiennego, stabilizowanej mechanicznie, o grubości 30cm | m2 | 90 |  | 0
5.16 | P.03.02.01 | Nawierzchnia żwirowa na podsupce piaskowej o gr. 3 cm | m2 | 250 |  | 0
5.17 | P.03.02.01 | Nawierzchnia z desek kompozytowych na legarach | m2 | 20 |  | 0
5.18 | P.03.02.01 | Nawierzchnia z kratki trawnikowej na podsypce piaskowej o gr. 3cm z wypełnieniem z gleby lub substratu standardowego | m2 | 90 |  | 0
RAZEM: | [5 empty] | 0
Budowa, przebudowa i rozbudowa linii kolejowej nr 47 w zakresie dobudowy drugiego toru wraz z infrastrukturą towarzyszącą, w ramach zadania: „Modernizacja infrastruktury kolejowej Linii WKD – poprzez budowę drugiego toru linii kolejowej nr 47 od Podkowy Leśnej do Grodziska Mazowieckiego”
PRZEDMIAR ROBÓT DO WYPEŁNIENIA NR 06
ZAGOSPODAROWANIE PERONÓW
Nazwy i kody robót budowlanych objętych przedmiotem zamówienia:
(klasyfikacja robót wg Wspólnego Słownika Zamówień):
| Dział | 45 | 45000000-7 | Roboty budowlane
| Grupa 1 | 45.1 | 45100000-8 | Przygotowanie terenu pod budowę
| Grupa 2 | 45.2 | 45200000-9 | Roboty budowlane w zakresie wznoszenia kompletnych obiektów budowlanych lub ich części oraz roboty w zakresie inżynierii lądowej i wodnej
Wartość robót netto: |  |  | 0 | zł
Budowa, przebudowa i rozbudowa linii kolejowej nr 47 w zakresie dobudowy drugiego toru wraz z infrastrukturą towarzyszącą, w ramach zadania: „Modernizacja infrastruktury kolejowej Linii WKD – poprzez budowę drugiego toru linii kolejowej nr 47 od Podkowy Leśnej do Grodziska Mazowieckiego” |  |  | PRZEDMIAR ROBÓT DO WYPEŁNIENIA NR 06
ZAGOSPODAROWANIE PERONÓW
Lp. | Nr | Nazwa elementu rozliczeniowego | Jedn. | Ilość | Cena | Wartość
| STWiORB |  | miary | jednostek | jednost.
[5 empty] | zł | zł
1 | 2 | 3 | 4 | 5 | 6 | 7
| ROBOTY BUDOWLANE |  |  |  |  | 0
ROZBIÓRKI ISTNIEJĄCEJ MAŁEJ ARCHITEKTURY
6.1 | P.01.02 | Demontaż wiaty peronowej 9 sztuk x ok.10m2 | m2 | 90 |  | 0
6.2 | P.01.02 | Demontaż barierek znajdujących się na peronie | mb | 70 |  | 0
6.3 | P.01.02 | Demontaż poręczy przy schodach | mb | 70 |  | 0
6.4 | P.01.02 | Demontaż koszy na śmieci z odwozem z odwozem złomu na magazyn Inwestora. | szt. | 15 |  | 0
6.5 | P.01.02 | Demontaż tablicy pamiątkowej | szt. | 9 |  | 0
6.6 | P.01.02 | Demontaż pojemnika na piasek | szt | 9 |  | 0
6.7 | P.01.02 | Demontaż oznakowania stałego z odwozem złomu na magazyn Inwestora | kpl. | 1 |  | 0
PERON
6.8 | P.01.03 | Ułożenie płytek -Płytki pola uwagi o wymiarach 60x60 cm w kolorze białe | m2 | 92.3 |  | 0
6.9 | P.01.03 | Ułożenie płytek -Płytki guzikowe o wymiarach 40x40 cm w kolorze białym | m2 | 486.66 |  | 0
6.1 | P.01.03 | Ułożenie płytek -Ścieżki prowadzące (żłobienia ) o wymiarach 40x40 cm w kolorze białym | m2 | 120.18 |  | 0
6.11 | P.01.03 | Ułożenie płytek - Linia ostrzegawcza o wymiarach 20x40 cm w kolorze żółty | m2 | 240 |  | 0
6.12 | P.01.01 | Wykonanie i montaż balustrady, poręcze przy schodach, furtki, schody techniczne | m | 1013 |  | 0
WIATA PERONOWA 1-STRONNA
6.13 | P.02.01 | Wykonanie wykopów pod stopy fundamentowe wraz z transportem urobku | m3 | 857.5749 |  | 0
6.14 | P.02.01 | Zasypanie wykopów wraz z zagęszczeniem stóp fundamentowych | m3 | 809.7414 |  | 0
6.15 | P.02.02 | Podkłady betonowe gr. 10cm z betonu C8/10 przy zastosowaniu pompy do betonu na podłożu gruntowym | m3 | 12.09 |  | 0
6.16 | P.02.03 | Stopy fundamentowe schodkowe żelbetowe o objętości ponad 2.5 m3 - z zastosowaniem pompy do betonu z betonu C30/37 | m3 | 35.7435 |  | 0
6.17 | P.02.04 | Przygotowanie i montaż zbrojenia konstrukcji monolitycznych budowli - pręty żebrowane | t | 7.28 |  | 0
6.18 | P.02.05 | Wykonanie konstrukcji stalowej zadaszenia peronu z stali S355JR wraz z wykonaniem obudowy ścian i zadaszenia oraz odwodnienia wiaty | t | 18.2 |  | 0
WIATA PERONOWA 2-STRONNA
6.19 | P.02.01 | Wykonanie wykopów pod stopy fundamentowe wraz z transportem urobku | m3 | 57.3845 |  | 0
6.2 | P.02.01 | Zasypanie wykopów wraz z zagęszczeniem stóp fundamentowych | m3 | 53.9842 |  | 0
6.21 | P.02.02 | Podkłady betonowe gr. 10cm z betonu C8/10 przy zastosowaniu pompy do betonu na podłożu gruntowym | m3 | 0.9 |  | 0
6.22 | P.02.03 | Stopy fundamentowe schodkowe żelbetowe o objętości ponad 2.5 m3 - z zastosowaniem pompy do betonu z betonu C30/37 | m3 | 2.5003 |  | 0
6.23 | P.02.04 | Przygotowanie i montaż zbrojenia konstrukcji monolitycznych budowli - pręty żebrowane | t | 0.5 |  | 0
6.24 | P.02.05 | Wykonanie konstrukcji stalowej zadaszenia peronu z stali S355JR wraz z wykonaniem obudowy ścian i zadaszenia oraz odwodnienia wiaty | t | 2 |  | 0
WYPOSAŻENIE PERONÓW
6.25 | P.01.02 | Ławka stalowo-drewniana - 1 stronna / dwustronna długości pomiędzy podłokietnikami ok 200 cm z podłokietnikami skrajnymi. Przytwierdzona na stałe do podłoża za pomocą kotew chemicznych. Ocynkowana stalowa konstrukcja nośna pokryta piecowym lakierem proszkowym. Siedzisko i oparcie wykonane z impregnowanych desek z drewna twardego egzotycznego. | szt | 80 |  | 0
6.26 | P.01.02 | Kosz na odpady zmieszane - Kosz na odpady wolnostojący bez popielniczki. Konstrukcja kosza z profili otwartych izamkniętych stalowych ocynkowanych ogniowo, malowana proszkowo Konstrukcja kosza przytwierdzona do stopy fundamentowej w sposób niewidoczny z zewnątrz za pomocą kotw, przylega całą powierzchnią podstawy do podłoża | szt | 56 |  | 0
6.27 | P.01.02 | Kosze do selektywnej zbiórki odpadów | szt | 16 |  | 0
6.28 | P.01.02 | Stojak na rowery. Kolor czarny. Przytwierdzona na stałe do podłoża za pomocą kotew chemicznych. Ocynkowana stalowa konstrukcja nośna pokryta piecowym lakierem proszkowym. | szt. | 68 |  | 0
6.29 | P.01.02 | Pojemnik do przechowywania piasku na zimę. Drewniany, z klapą. Drewno impregnowane ciśnieniowo i poprzez malowanie x3 | szt. | 16 |  | 0
6.3 | P.01.02 | Donica betonowa, z betonu architektonicznego, zaimpregnowana, mrozoodporna, posiada ocieplenie i warstwę hydroizolacji. | szt. | 17 |  | 0
6.31 | P.01.02 | Gablota informacyjna z fryzem z "informacją" jednopanelowa jednostronna, o wymiarach ok 2,5x 1,5 m, na własnej konstrukcji wsporczej. | szt. | 15 |  | 0
6.32 | P.01.02 | Gablota informacyjna z fryzem z nazwą stacji trójpanelowa jednostronna, o wymiarach ok 1,0x 1,5 m, na własnej konstrukcji wsporczej. | szt. | 15 |  | 0
6.33 | P.01.02 | Poręcze do odpoczynku na stojąco L= 1,4 m wykonana ze stali nierdzewnej. Fundament prefabrykowany | szt | 15 |  | 0
6.34 | P.01.02 | Wiata rowerowa. Kolor czarny. Przytwierdzona na stałe do podłoża za pomocą kotew chemicznych. Ocynkowana stalowa konstrukcja nośna pokryta piecowym lakierem proszkowym wraz z posadowieniem. | szt. | 2 |  | 0
6.35 | P.01.04 | Murki gabionowe. Obudowa ze stali nierdzewnej malowanej proszkowo. Wypełnienie z otoczaków w kontrastowym kolorze lub równo układanych kamieni z wstawioną zielenią. / cena bez kamienia / | mb | 335 |  | 0
6.36 | P.01.04 | Murki gabionowe - kamień układany, kruszywo gabionowe szaro-białe 63/200 mm | ton | 182.91 |  | 0
6.37 | P.01.02 | Tablice: z nazwą stacji, kierunkowe, z numerem peronu i toru, wskazujące kierunek wyjścia, inne wymagane w Spółce – jednopanelowe, dwustronne, na własnej konstrukcji wsporczej. Przytwierdzone na stałe do podłoża lub konstrukcji słupów oświetleniowych. Ocynkowana stalowa konstrukcja nośna pokryta piecowym lakierem proszkowym. | szt. | 16 |  | 0
6.38 | P.01.02 | Mapa dotykowa (tyflograficzna) przeznaczona dla osób niewidomych z pulpitami i oznakowaniem w języku Braille'a, 2 sztuki | szt. | 2 |  | 0
6.39 | P.01.02 | Piktogramy | kpl | 1 |  | 0
Budowa, przebudowa i rozbudowa linii kolejowej nr 47 w zakresie dobudowy drugiego toru wraz z infrastrukturą towarzyszącą, w ramach zadania: „Modernizacja infrastruktury kolejowej Linii WKD – poprzez budowę drugiego toru linii kolejowej nr 47 od Podkowy Leśnej do Grodziska Mazowieckiego”
PRZEDMIAR ROBÓT DO WYPEŁNIENIA NR 07
PRZEJAZDY I DROGI
Nazwy i kody robót budowlanych objętych przedmiotem zamówienia:
(klasyfikacja robót wg Wspólnego Słownika Zamówień):
| Dział | 45 | 45000000-7 | Roboty budowlane
| Grupa | 45.1 | 45100000-8 | Przygotowanie terenu pod budowę
| Grupa | 45.23 | 45230000-8 | Roboty w zakresie budowy rurociągów, linii komunikacyjnych i energetycznych, autostrad, dróg, lotnisk i kolei: wyrównywanie terenu
Wartość robót netto: |  |  | 0 | zł
Budowa, przebudowa i rozbudowa linii kolejowej nr 47 w zakresie dobudowy drugiego toru wraz z infrastrukturą towarzyszącą, w ramach zadania: „Modernizacja infrastruktury kolejowej Linii WKD – poprzez budowę drugiego toru linii kolejowej nr 47 od Podkowy Leśnej do Grodziska Mazowieckiego” |  |  | PRZEDMIAR ROBÓT DO WYPEŁNIENIA NR 07
PRZEJAZDY I DROGI
Lp. | Nr Spec. Technicz. | Wyszczególnienie Elementów Rozliczeniowych | Jednostka | Ilość | Cena Jedn. | Wartość [PLN]
1 | 2 | 3 | 4 | 5 | 6 | 7
PRZEJAZD W KM 25+887 BRANŻA Drogowa
| D-01.00.00. | ROBOTY PRZYGOTOWAWCZE
7.1 |  | Odtworzenie trasy i punktów wysokościowych | km | 0.088 |  | 0
| D.01.02.02 | ZDJĘCIE WARSTWY HUMUSU
7.2 |  | Zdjęcie warstwy humusu z wywiezieniem | m2 | 350 |  | 0
| D.01.02.04 | ROZBIÓRKA NAWIERZCHNI PRZEJŚĆ I PRZEJAZDÓW ORAZ ELEMENTÓW DRÓG
7.3 |  | Rozbiórka nawierzchni przejazdu (płyty bet.) | m2 | 84 |  | 0
7.4 |  | Rozbiórka warstw bitumicznych grubości 15 cm | m2 | 400 |  | 0
7.5 |  | Rozbiórka z kostki prefabrykowanej | m2 | 175 |  | 0
7.6 |  | Rozbiórka oporników | mb | 83 |  | 0
7.7 |  | Rozbiórka bariery U-12a typ olsztyński | mb | 39 |  | 0
7.8 |  | Rozbiórka tzw.pachołków | szt. | 8 |  | 0
7.9 |  | Rozbiórka oznakowania pionowego | szt. | 6 |  | 0
7.1 |  | Transport odpadów z rozbiórki samochodem o ładowności powyżej 6 ton na odległość do 50km z utylizacją odpadów z rozbiórki | T | 78.28 |  | 0
| D.02.01.01 | WYKONANIE WYKOPÓW W GRUNTACH NIESKALISTYCH
7.11 |  | Wykonanie wykopów w gruntach I-III kat z transportem urobku | m3 | 266 |  | 0
| D.02.03.01 | WYKONANIE NASYPÓW | m3
7.12 |  | Wykonanie nasypów z zagęszczalnego gruntu niewysadzinowego | m3 | 7 |  | 0
| D.04.03.01 | OCZYSZCZENIE I SKROPIENIE WARSTW KONSTRUKCYJNYCH
7.13 |  | Skropienie warstw bitumicznych | m2 | 423 |  | 0
7.14 |  | Skropienie warstw niebitumicznych | m2 | 412 |  | 0
7.15 |  | Oczyszczenie warstw konstrukcyjnych mechanicznie | m2 | 835 |  | 0
| D.04.04.02 | PODBUDOWA Z MIESZANEK KRUSZYWA NIEZWIĄZANYCH
7.16 |  | Podbudowa z mieszanki kruszywa niezwiązanegoC90/3 0/31.5 gr. 20 cm | m2 | 412 |  | 0
7.17 |  | Podbudowa z mieszanki kruszywa niezwiązanego C90/3 gr.15cm | m2 | 378 |  | 0
| D.04.05.01 | PODBUDOWA I WARSTWA MROZOOCHRONNA Z MIESZANKI ZWIĄZANEJ CEMENTEM
7.18 |  | Warstwa mrozoochronna z mieszanki związanej spoiwem hydraulicznym C1.5/2 gr. 15cm | m2 | 420.24 |  | 0
7.19 |  | Warstwa odsączająca z piasku 10 cm | m2 | 348.84 |  | 0
| D.05.01.04 | NAWIERZCHNIA Z MIESZANEK KRUSZYWA NIEZWIĄZANYCH
7.2 |  | Nawierzchnia poboczy z mieszanki kruszywa niezwiązanego C90/3 o uziarnieniu 0/22.4 gr.15cm | m2 | 53 |  | 0
| D.05.03.05A | NAWIERZCHNIA Z BETONU ASFALTOWEGO
7.21 |  | Warstwa ścieralna AC11S gr. 4cm (KR2) | m2 | 412 |  | 0
7.22 |  | Warstwa ścieralna AC8S gr. 4cm (ścieżka rowerowa) | m2 | 186 |  | 0
| D.05.03.05B | NAWIERZCHNIA WIĄŻĄCA I WYRÓWNAWCZA Z BETONU ASFALTOWEGO
7.23 |  | Warstwa wiążąca AC16W gr. 8 cm (KR2) | m2 | 412 |  | 0
7.24 |  | warstwa wyrównawcza z BA gr.ok 4 cm | m2 | 11 |  | 0
| D.05.03.11 | FREZOWANIE NAWIERZCHNI ASFALTOWYCH NA ZIMNO
7.25 |  | Frezowanie średnia gr. 5cm | m2 | 22 |  | 0
| D.05.03.16 | ZABEZPIECZENIE SIATKĄ NAWIERZCHNI PRZED SPĘKANIAMI
7.26 |  | Zabezpieczenie siatką nawierzchni przed spękaniami | m2 | 11 |  | 0
| D.05.03.23 | NAWIERZCHNIA Z BETONOWEJ KOSTKI BRUKOWEJ
7.27 |  | Kostka betonowa grub. 6 cm na podsypce cem-piask. 3 cm | m2 | 156 |  | 0
7.28 |  | Kostka betonowa grub. 8 cm na podsypce cem-piask. 3 cm | m2 | 31 |  | 0
| D.06.01.01 | UMOCNIENIE POWIERZCHNIOWE SKARP
7.29 |  | Umocnienie skarp humusem gr.15 | m2 | 43 |  | 0
| D.06.05.00 | BARIERY WYGRODZENIOWE
7.3 |  | Bariera wygrodzeniowa U-12a "typ olsztyński" żółta | mb | 59 |  | 0
7.31 | D.07.01.01 | OZNAKOWANIE POZIOMO CIENKOWARSTWOWE WG PROJEKTU ORGANIZACJI RUCHU | m2 | 5.5 |  | 0
7.32 | D.07.02.01 | OZNAKOWANIE PIONOWE
7.33 |  | Oznakowanie pionowe nowe tarcze wg projektu organizacji ruchu | szt | 11 |  | 0
| D.07.02.02 | SŁUPKI PROWADZĄCE
7.34 |  | Ustawienie słupków prowadzących U-1a | szt | 22 |  | 0
| D.08.01.01 | KRAWĘŻNIKI I OPORNIKI BETONOWE
7.35 |  | Krawężnik bet. 30x15x100 na ławie bet. C16/20 gr.15 cm | mb | 156 |  | 0
7.36 |  | Opornik bet. 12x25x100 na ławie bet. C16/20 gr.15 cm | mb | 94 |  | 0
| D.08.03.01 | BETONOWE OBRZEŻA CHODNIKOWE
7.37 |  | Obrzeże bet. 8x30x100 na ławie bet. C16/20 gr.15 cm | mb | 52 |  | 0
7.38 | D-10.01.01 | PREFABRYKOWANY MUR OPOROWY TYPU L | m | 25 |  | 0
7.39 | D-10.04.01 | WYKONANIE KOMPLETNEJ ZABUDOWY NAWIERZCHNI NA PRZEJEŹDZIE KOLEJOWYM Z GUMOWYCH PŁYT MAŁOGABARYTOWYCH | m2 | 93.6 |  | 0
[5 empty] | SUMA: | 0
PRZEJAZD W KM 26+321 BRANŻA Drogowa
| D-01.00.00. | ROBOTY PRZYGOTOWAWCZE
7.4 |  | Odtworzenie trasy i punktów wysokościowych | km | 0.139 |  | 0
| D.01.02.02 | ZDJĘCIE WARSTWY HUMUSU
7.41 |  | Zdjęcie warstwy humusu z wywiezieniem | m2 | 668 |  | 0
| D.01.02.04 | ROZBIÓRKA NAWIERZCHNI PRZEJŚĆ I PRZEJAZDÓW ORAZ ELEMENTÓW DRÓG
7.42 |  | Rozbiórka nawierzchni przejazdu (płyty bet.) | m2 | 16 |  | 0
7.43 |  | Rozbiórka warstw bitumicznych grubości 15 cm | m2 | 612 |  | 0
7.44 |  | Rozbiórka z kostki prefabrykowanej | m2 | 43 |  | 0
7.45 |  | Rozbiórka oporników | mb | 83 |  | 0
7.46 |  | rozbiórka bariery U-12a typ olsztyński | mb | 27 |  | 0
7.47 |  | rozbiórka bariery | mb | 7 |  | 0
7.48 |  | rozbiórka oznakowania pionowego | szt. | 6 |  | 0
7.49 |  | Transport odpadów z rozbiórki samochodem o ładowności powyżej 6 ton na odległość do 50km z utylizacją odpadów z rozbiórki | T | 93.02 |  | 0
| D.02.01.01 | WYKONANIE WYKOPÓW W GRUNTACH NIESKALISTYCH
7.5 |  | Wykonanie wykopów w gruntach I-III kat z transportem urobku | m3 | 266 |  | 0
| D.02.03.01 | WYKONANIE NASYPÓW
7.51 |  | Wykonanie nasypów z zagęszczalnego gruntu niewysadzinowego | m3 | 7 |  | 0
| D.04.03.01 | OCZYSZCZENIE I SKROPIENIE WARSTW KONSTRUKCYJNYCH
7.52 |  | Skropienie warstw bitumicznych | m2 | 956 |  | 0
7.53 |  | Skropienie warstw niebitumicznych | m2 | 742 |  | 0
7.54 |  | Oczyszczenie warstw konstrukcyjnych mechanicznie | m2 | 1698 |  | 0
| D.04.04.02 | PODBUDOWA Z MIESZANEK KRUSZYWA NIEZWIĄZANYCH
7.55 |  | Podbudowa z mieszanki kruszywa niezwiązanegoC90/3 0/31.5 gr. 20 cm | m2 | 742 |  | 0
7.56 |  | Podbudowa z mieszanki kruszywa niezwiązanego C90/3 gr.15cm | m2 | 57.8 |  | 0
| D.04.05.01 | PODBUDOWA I WARSTWA MROZOOCHRONNA Z MIESZANKI ZWIĄZANEJ CEMENTEM
7.57 |  | Warstwa mrozoochronna z mieszanki związanej spoiwem hydraulicznym C1.5/2 gr. 18cm | m2 | 890.4 |  | 0
| D.04.07.01 | PODBUDOWA Z BETONU ASFALTOWEGO
7.58 |  | Podbudowa z betonu asfaltowego AC22P gr.7cm | m2 | 189 |  | 0
| D.05.01.04 | NAWIERZCHNIA Z MIESZANEK NIEZWIĄZANYCH
7.59 |  | Nawierzchnia poboczy z mieszanki kruszywa niezwiązanego C90/3 o uziarnieniu 0/22.4 gr.15cm | m2 | 184 |  | 0
| D.05.03.05A | NAWIERZCHNIA Z BETONU ASFALTOWEGO
7.6 |  | Warstwa ścieralna AC11S gr. 4cm (KR3) | m2 | 189 |  | 0
7.61 |  | Warstwa ścieralna AC11S gr. 4cm (KR2) | m2 | 554 |  | 0
| D.05.03.05B | NAWIERZCHNIA WIĄŻĄCA I WYRÓWNAWCZA Z BETONU ASFALTOWEGO
7.62 |  | Warstwa wiążąca AC16W gr. 5 cm (KR3) | m2 | 189 |  | 0
7.63 |  | Warstwa wiążąca AC16W gr. 8 cm (KR2) | m2 | 554 |  | 0
7.64 |  | warstwa wyrównawcza z BA gr.ok 4 cm | m2 | 24 |  | 0
| D.05.03.11 | FREZOWANIE NAWIERZCHNI ASFALTOWYCH NA ZIMNO
7.65 |  | Frezowanie średnia gr. 5cm | m2 | 12 |  | 0
| D.05.03.16 | ZABEZPIECZENIE SIATKĄ NAWIERZCHNI PRZED SPĘKANIAMI
7.66 |  | Zabezpieczenie siatką nawierzchni przed spękaniami | m2 | 12 |  | 0
| D.05.03.23 | NAWIERZCHNIA Z BETONOWEJ KOSTKI BRUKOWEJ
7.67 |  | Kostka betonowa grub. 6 cm na podsypce cem-piask. 3 cm | m2 | 57.8 |  | 0
| D.06.01.01 | UMOCNIENIE POWIERZCHNIOWE SKARP
7.68 |  | Umocnienie skarp humusem gr.15 | m2 | 70 |  | 0
| D.07.06.02 | BARIERY WYGRODZENIOWE
7.69 |  | Bariera wygrodzeniowa U-12a "typ olsztyński" żółta | mb | 31 |  | 0
7.7 | D.07.01.01 | OZNAKOWANIE POZIOME CIEŃKOWARSTWOWE | m2 | 18.2 |  | 0
| D.07.02.01 | OZNAKOWANIE PIONOWE
7.71 |  | Oznakowanie pionowe nowe tarcze wg projektu organizacji ruchu | szt | 10 |  | 0
| D.07.02.02 | SŁUPKI PROWADZĄCE
7.72 |  | Ustawienie słupków prowadzących U-1a | szt | 21 |  | 0
| D.08.01.01 | KRAWĘŻNIKI I OPORNIKI BETONOWE
7.73 |  | Krawężnik bet. 30x15x100 na ławie bet. C16/20 gr.15 cm | mb | 27 |  | 0
7.74 |  | Opornik bet. 12x25x100 na ławie bet. C16/20 gr.15 cm | mb | 233 |  | 0
| D.08.03.01 | BETONOWE OBRZEŻA CHODNIKOWE
7.75 |  | Obrzeże bet. 8x30x100 na ławie bet. C16/20 gr.15 cm | mb | 21.4 |  | 0
7.76 | D-10.04.01 | WYKONANIE KOMPLETNEJ ZABUDOWY NAWIERZCHNI NA PRZEJEŹDZIE KOLEJOWYM Z GUMOWYCH PŁYT MAŁOGABARYTOWYCH | m2 | 64.8 |  | 0
[5 empty] | SUMA: | 0
PRZEJAZD W KM 27+369 BRANŻA Drogowa
| D-01.00.00. | ROBOTY PRZYGOTOWAWCZE
7.77 |  | Odtworzenie trasy i punktów wysokościowych | km | 0.115 |  | 0
| D.01.02.04 | ROZBIÓRKA NAWIERZCHNI PRZEJŚĆ I PRZEJAZDÓW ORAZ ELEMENTÓW DRÓG
7.78 |  | Rozbiórka nawierzchni przejazdu (płyty bet.) | m2 | 46 |  | 0
7.79 |  | Rozbiórka warstw bitumicznych grubości 15 cm | m2 | 639 |  | 0
7.8 |  | Rozbiórka z kostki prefabrykowanej | m2 | 81 |  | 0
7.81 |  | rozbiórka krawężników | mb | 21.5 |  | 0
7.82 |  | rozbiórka ogrodzenia wraz z budową nowego | mb | 8 |  | 0
7.83 |  | rozbiórka bariery U-12a typ olsztyński | mb | 11 |  | 0
7.84 |  | rozbiórka oznakowania pionowego | szt. | 7 |  | 0
7.85 |  | Transport odpadów z rozbiórki samochodem o ładowności powyżej 6 ton na odległość do 50km z utylizacją odpadów z rozbiórki | T | 84.37 |  | 0
| D.02.01.01 | WYKONANIE WYKOPÓW W GRUNTACH NIESKALISTYCH
7.86 |  | Wykonanie wykopów w gruntach I-III kat z transportem urobku | m3 | 272 |  | 0
| D.02.03.01 | WYKONANIE NASYPÓW | m3
7.87 |  | Wykonanie nasypów z zagęszczalnego gruntu niewysadzinowego | m3 | 7 |  | 0
| D.03.03.01 | WYKONANIE DRENU
7.88 |  | Wykonanie drenu francuskiego | m | 28 |  | 0
| D.04.03.01 | OCZYSZCZENIE I SKROPIENIE WARSTW KONSTRUKCYJNYCH
7.89 |  | Skropienie warstw bitumicznych | m2 | 886 |  | 0
7.9 |  | Skropienie warstw niebitumicznych | m2 | 603 |  | 0
7.91 |  | Oczyszczenie warstw konstrukcyjnych mechanicznie | m2 | 1489 |  | 0
| D.04.04.02 | PODBUDOWA Z MIESZANEK KRUSZYWA NIEZWIĄZANYCH
7.92 |  | Podbudowa z mieszanki kruszywa niezwiązanegoC90/3 0/31.5 gr. 20 cm | m2 | 603 |  | 0
7.93 |  | Podbudowa z mieszanki kruszywa niezwiązanego C90/3 gr.15cm | m2 | 237 |  | 0
| D.04.05.01 | PODBUDOWA I WARSTWA MROZOOCHRONNA Z MIESZANKI ZWIĄZANEJ CEMENTEM
7.94 |  | Warstwa mrozoochronna z mieszanki związanej spoiwem hydraulicznym C1.5/2 gr. 22 cm | m2 | 337.2 |  | 0
7.95 |  | Warstwa mrozoochronna z mieszanki związanej spoiwem hydraulicznym C1.5/2 gr. 15 cm | m2 | 570.18 |  | 0
| D.04.07.01 | PODBUDOWA Z BETONU ASFALTOWEGO
7.96 |  | Podbudowa z betonu asfaltowego AC22P gr.7cm | m2 | 270 |  | 0
| D.05.01.04 | NAWIERZCHNIA Z MIESZANEK KRUSZYWA NIEZWIĄZANYCH
7.97 |  | Nawierzchnia poboczy z mieszanki kruszywa niezwiązanego C90/3 o uziarnieniu 0/22.4 gr.15cm | m2 | 60 |  | 0
| D.05.03.05A | NAWIERZCHNIA Z BETONU ASFALTOWEGO
7.98 |  | Warstwa ścieralna AC11S gr. 4cm (KR3) | m2 | 270 |  | 0
7.99 |  | Warstwa ścieralna AC11S gr. 4cm (KR2) | m2 | 333 |  | 0
| D.05.03.05B | NAWIERZCHNIA WIĄŻĄCA I WYRÓWNAWCZA Z BETONU ASFALTOWEGO
7.1 |  | Warstwa wiążąca AC16W gr. 5 cm (KR3) | m2 | 270 |  | 0
7.101 |  | Warstwa wiążąca AC16W gr. 8 cm (KR2) | m2 | 333 |  | 0
7.102 |  | Warstwa wyrównawcza z BA gr.ok 4 cm | m2 | 13 |  | 0
| D.05.03.11 | FREZOWANIE NAWIERZCHNI ASFALTOWYCH NA ZIMNO
7.103 |  | Frezowanie średnia gr. 5cm | m2 | 26 |  | 0
| D.05.03.16 | ZABEZPIECZENIE SIATKĄ NAWIERZCHNI PRZED SPĘKANIAMI
7.104 |  | Zabezpieczenie siatką nawierzchni przed spękaniami | m2 | 13 |  | 0
| D.05.03.23 | NAWIERZCHNIA Z BETONOWEJ KOSTKI BRUKOWEJ
7.105 |  | Kostka betonowa grub. 6 cm na podsypce cem-piask. 3 cm | m2 | 226 |  | 0
7.106 |  | Kostka betonowa grub. 8 cm na podsypce cem-piask. 3 cm | m2 | 11 |  | 0
| D.06.01.01 | UMOCNIENIE POWIERZCHNIOWE SKARP,ROWÓW I ŚCIEKÓW
7.107 |  | Wykonanie umocnienia prefabrykowanym ściekiem korytkowym (klasa bet.C25/30) | mb | 139 |  | 0
7.108 |  | Wykonanie ścieku podchodnikowego (prefabrykaty wg KPED 01.03) | m | 5 |  | 0
| D.06.05.00 | BARIERY WYGRODZENIOWE
7.109 |  | Bariera wygrodzeniowa U-12a "typ olsztyński" żółta | mb | 46 |  | 0
7.11 | D.07.01.01 | OZNAKOWANIE POZIOME CIEŃKOWARSTWOWE | m2 | 13.7 |  | 0
| D.07.02.01 | OZNAKOWANIE PIONOWE
7.111 |  | Oznakowanie pionowe nowe tarcze wg projektu organizacji ruchu | szt. | 12 |  | 0
| D.07.02.02 | SŁUPKI PROWADZĄCE
7.112 |  | Ustawienie słupków prowadzących U-1a | szt. | 17 |  | 0
| D.08.01.01 | KRAWĘŻNIKI I OPORNIKI BETONOWE
7.113 |  | Krawężnik bet. 30x15x100 na ławie bet. C16/20 gr.15 cm | mb | 122 |  | 0
| D.08.03.01 | BETONOWE OBRZEŻA CHODNIKOWE
7.114 |  | Obrzeże bet. 8x30x100 na ławie bet. C16/20 gr.15 cm | mb | 105 |  | 0
7.115 | D-10.04.01 | WYKONANIE KOMPLETNEJ ZABUDOWY NAWIERZCHNI NA PRZEJEŹDZIE KOLEJOWYM Z GUMOWYCH PŁYT MAŁOGABARYTOWYCH | m2 | 97.2 |  | 0
[5 empty] | SUMA: | 0
PRZEJAZD W KM 28+067 BRANŻA Drogowa
| D-01.00.00. | ROBOTY PRZYGOTOWAWCZE
7.116 | D-01.01.01. | Odtworzenie trasy i punktów wysokościowych | km | 0.097 |  | 0
| D.01.02.02 | ZDJĘCIE WARSTWY HUMUSU
7.117 |  | Zdjęcie warstwy humusu z wywiezieniem | m2 | 351.63 |  | 0
| D.01.02.04 | ROZBIÓRKA NAWIERZCHNI PRZEJŚĆ I PRZEJAZDÓW ORAZ ELEMENTÓW DRÓG
7.118 |  | Rozbiórka nawierzchni przejazdu (płyty bet.) | m2 | 28 |  | 0
7.119 |  | Rozbiórka warstw bitumicznych grubości 15 cm | m2 | 352 |  | 0
7.12 |  | Rozbiórka z kostki prefabrykowanej | m2 | 97 |  | 0
7.121 |  | Rozbiórka obrzeży | mb | 22 |  | 0
7.122 |  | Rozbiórka krawężników | mb | 251.5 |  | 0
7.123 |  | Rozbiórka bariery U-12a typ olsztyński | mb | 1.5 |  | 0
7.124 |  | Rozbiórka oznakowania pionowego | szt. | 6 |  | 0
7.125 |  | Transport odpadów z rozbiórki samochodem o ładowności powyżej 6 ton na odległość do 50km z utylizacją odpadów z rozbiórki | T | 52.74 |  | 0
| D.02.01.01 | WYKONANIE WYKOPÓW W GRUNTACH NIESKALISTYCH
7.126 |  | Wykonanie wykopów w gruntach I-III kat z transportem urobku | m3 | 138 |  | 0
| D.02.03.01 | WYKONANIE NASYPÓW
7.127 |  | Wykonanie nasypów z zagęszczalnego gruntu niewysadzinowego | m3 | 5 |  | 0
| D.04.03.01 | OCZYSZCZENIE I SKROPIENIE WARSTW KONSTRUKCYJNYCH
7.128 |  | Skropienie warstw bitumicznych | m2 | 871.6 |  | 0
7.129 |  | Skropienie warstw niebitumicznych | m2 | 430 |  | 0
7.13 |  | Oczyszczenie warstw konstrukcyjnych mechanicznie | m2 | 1301.6 |  | 0
| D.04.04.02 | PODBUDOWA Z MIESZANEK KRUSZYWA NIEZWIĄZANYCH
7.131 |  | Podbudowa z mieszanki kruszywa niezwiązanegoC90/3 0/31.5 gr. 20 cm | m2 | 430 |  | 0
7.132 |  | Podbudowa z mieszanki kruszywa niezwiązanego C90/3 gr.15cm | m2 | 177 |  | 0
| D.04.05.01 | PODBUDOWA I WARSTWA MROZOOCHRONNA Z MIESZANKI ZWIĄZANEJ CEMENTEM
7.133 |  | Warstwa mrozoochronna z mieszanki związanej spoiwem hydraulicznym C1.5/2 gr. 18 cm | m2 | 516 |  | 0
| D.04.07.01 | PODBUDOWA Z BETONU ASFALTOWEGO
7.134 |  | Podbudowa z betonu asfaltowego AC22P gr.7cm | m2 | 430 |  | 0
| D.05.01.04 | NAWIERZCHNIA Z MIESZANEK KRUSZYWA NIEZWIĄZANYCH
7.135 |  | Nawierzchnia poboczy z mieszanki kruszywa niezwiązanego C90/3 o uziarnieniu 0/22.4 gr.15cm | m2 | 80.5 |  | 0
| D.05.03.05A | NAWIERZCHNIA Z BETONU ASFALTOWEGO
7.136 |  | Warstwa ścieralna AC11S gr. 4cm (KR3) | m2 | 430 |  | 0
| D.05.03.05B | NAWIERZCHNIA WIĄŻĄCA I WYRÓWNAWCZA Z BETONU ASFALTOWEGO
7.137 |  | Warstwa wiążąca AC16W gr. 5 cm (KR3) | m2 | 430 |  | 0
7.138 |  | Warstwa wyrównawcza z BA gr.ok 4 cm | m2 | 11.6 |  | 0
| D.05.03.11 | FREZOWANIE NAWIERZCHNI ASFALTOWYCH NA ZIMNO
7.139 |  | Frezowanie średnia gr. 5cm | m2 | 24 |  | 0
| D.05.03.16 | ZABEZPIECZENIE SIATKĄ NAWIERZCHNI PRZED SPĘKANIAMI
7.14 |  | Zabezpieczenie siatką nawierzchni przed spękaniami | m2 | 11.6 |  | 0
| D.05.03.23 | NAWIERZCHNIA Z BETONOWEJ KOSTKI BRUKOWEJ
7.141 |  | Kostka betonowa grub. 6 cm na podsypce cem-piask. 3 cm | m2 | 177 |  | 0
| D.06.05.00 | BARIERY WYGRODZENIOWE
7.142 |  | Bariera wygrodzeniowa U-12a "typ olsztyński" żółta | mb | 27.5 |  | 0
7.143 | D.07.01.01 | OZNAKOWANIE POZIOME CIEŃKOWARSTWOWE | m2 | 23.1 |  | 0
| D.07.02.01 | OZNAKOWANIE PIONOWE
7.144 |  | Oznakowanie pionowe nowe tarcze wg projektu organizacji ruchu | szt. | 16 |  | 0
| D.07.02.02 | SŁUPKI PROWADZĄCE
7.145 |  | Ustawienie słupków prowadzących U-1a | szt. | 21 |  | 0
| D.08.01.01 | KRAWĘŻNIKI BETONOWE
7.146 |  | Krawężnik bet. 30x15x100 na ławie bet. C16/20 gr.15 cm | mb | 72 |  | 0
| D.08.03.01 | BETONOWE OBRZEŻA CHODNIKOWE
7.147 |  | Obrzeże bet. 8x30x100 na ławie bet. C16/20 gr.15 cm | mb | 48 |  | 0
7.148 | D-10.04.01 | WYKONANIE KOMPLETNEJ ZABUDOWY NAWIERZCHNI NA PRZEJEŹDZIE KOLEJOWYM Z GUMOWYCH PŁYT MAŁOGABARYTOWYCH | m2 | 72 |  | 0
[5 empty] | SUMA: | 0
PRZEJAZD W KM 28+881 BRANŻA Drogowa
| D-01.00.00. | ROBOTY PRZYGOTOWAWCZE
7.149 |  | Odtworzenie trasy i punktów wysokościowych | km | 0.027 |  | 0
| D.01.02.02 | ZDJĘCIE WARSTWY HUMUSU
7.15 |  | Zdjęcie warstwy humusu z wywiezieniem | m2 | 71.9 |  | 0
| D.01.02.04 | ROZBIÓRKA NAWIERZCHNI PRZEJŚĆ I PRZEJAZDÓW ORAZ ELEMENTÓW DRÓG
7.151 |  | Rozbiórka nawierzchni przejazdu (płyty bet.) | m2 | 24.5 |  | 0
7.152 |  | Rozbiórka z kostki prefabrykowanej | m2 | 84 |  | 0
7.153 |  | Rozbiórka nawierzchni betonowej | m2 | 45 |  | 0
7.154 |  | Rozbiórka obrzeży | mb | 36 |  | 0
7.155 |  | Rozbiórka krawężników | mb | 33.5 |  | 0
7.156 |  | Rozbiórka bariery U-12a typ olsztyński | mb | 22.3 |  | 0
7.157 |  | Rozbiórka oznakowania pionowego | szt. | 4 |  | 0
7.158 |  | Transport odpadów z rozbiórki samochodem o ładowności powyżej 6 ton na odległość do 50km z utylizacją odpadów z rozbiórki | T | 93.02 |  | 0
| D.02.01.01 | WYKONANIE WYKOPÓW W GRUNTACH NIESKALISTYCH
7.159 |  | Wykonanie wykopów w gruntach I-III kat z transportem urobku | m3 | 161 |  | 0
| D.02.03.01 | WYKONANIE NASYPÓW
7.16 |  | Wykonanie nasypów z zagęszczalnego gruntu niewysadzinowego | m3 | 5 |  | 0
| D.04.03.01 | OCZYSZCZENIE I SKROPIENIE WARSTW KONSTRUKCYJNYCH
7.161 |  | Skropienie warstw bitumicznych | m2 | 92 |  | 0
7.162 |  | Skropienie warstw niebitumicznych | m2 | 92 |  | 0
7.163 |  | Oczyszczenie warstw konstrukcyjnych mechanicznie | m2 | 184 |  | 0
| D.04.04.02 | PODBUDOWA Z MIESZANEK KRUSZYWA NIEZWIĄZANYCH
7.164 |  | Podbudowa z mieszanki kruszywa niezwiązanegoC90/3 0/31.5 gr. 20 cm | m2 | 92 |  | 0
7.165 |  | Podbudowa z mieszanki kruszywa niezwiązanego C90/3 gr.15cm | m2 | 45 |  | 0
| D.04.05.01 | PODBUDOWA I WARSTWA MROZOOCHRONNA Z MIESZANKI ZWIĄZANEJ CEMENTEM
7.166 |  | Warstwa mrozoochronna z mieszanki związanej spoiwem hydraulicznym C1.5/2 gr. 15 cm | m2 | 139.74 |  | 0
| D.05.01.04 | NAWIERZCHNIA Z MIESZANEK KRUSZYWA NIEZWIĄZANYCH
7.167 |  | Nawierzchnia poboczy z mieszanki kruszywa niezwiązanego C90/3 o uziarnieniu 0/22.4 gr.15cm | m2 | 19 |  | 0
| D.05.03.05A | NAWIERZCHNIA Z BETONU ASFALTOWEGO
7.168 |  | Warstwa ścieralna AC11S gr. 4cm (KR2) | m2 | 92 |  | 0
| D.05.03.05B | NAWIERZCHNIA WIĄŻĄCA I WYRÓWNAWCZA Z BETONU ASFALTOWEGO
7.169 |  | Warstwa wiążąca AC16W gr. 8 cm (KR2) | m2 | 92 |  | 0
| D.05.03.23 | NAWIERZCHNIA Z BETONOWEJ KOSTKI BRUKOWEJ
7.17 |  | Kostka betonowa grub. 6 cm na podsypce cem-piask. 3 cm | m2 | 45 |  | 0
| D.06.01.01 | UMOCNIENIE POWIERZCHNIOWE SKARP
7.171 |  | Umocnienie skarp humusem gr.15 | m2 | 6 |  | 0
| D.06.05.00 | BARIERY WYGRODZENIOWE
7.172 |  | Bariera wygrodzeniowa U-12a "typ olsztyński" żółta | mb | 30.4 |  | 0
7.173 | D.07.01.01 | OZNAKOWANIE POZIOME CIEŃKOWARSTWOWE | m2 | 5.2 |  | 0
| D.07.02.01 | OZNAKOWANIE PIONOWE
7.174 |  | Oznakowanie pionowe nowe tarcze wg projektu organizacji ruchu | szt | 18 |  | 0
| D.07.02.02 | SŁUPKI PROWADZĄCE
7.175 |  | Ustawienie słupków prowadzących U-1a | szt | 19 |  | 0
| D.08.01.01 | KRAWĘŻNIKI I OPORNIKI BETONOWE
7.176 |  | Krawężnik bet. 30x15x100 na ławie bet. C16/20 gr.15 cm | mb | 24 |  | 0
| D.08.03.01 | BETONOWE OBRZEŻA CHODNIKOWE
7.177 |  | Obrzeże bet. 8x30x100 na ławie bet. C16/20 gr.15 cm | mb | 23 |  | 0
7.178 | D-10.04.01 | WYKONANIE KOMPLETNEJ ZABUDOWY NAWIERZCHNI NA PRZEJEŹDZIE KOLEJOWYM Z GUMOWYCH PŁYT MAŁOGABARYTOWYCH | m2 | 72 |  | 0
[5 empty] | SUMA: | 0
PRZEJAZD W KM 29+881 BRANŻA Drogowa
| D-01.00.00. | ROBOTY PRZYGOTOWAWCZE
7.179 | D-01.01.01. | Odtworzenie trasy i punktów wysokościowych | km | 0.027 |  | 0
| D.01.02.02 | ZDJĘCIE WARSTWY HUMUSU
7.18 |  | Zdjęcie warstwy humusu z wywiezieniem | m2 | 116 |  | 0
| D.01.02.04 | ROZBIÓRKA NAWIERZCHNI PRZEJŚĆ I PRZEJAZDÓW ORAZ ELEMENTÓW DRÓG
7.181 |  | Rozbiórka nawierzchni przejazdu (płyty bet.) | m2 | 28 |  | 0
7.182 |  | Rozbiórka warstw bitumicznych grubości 15 cm | m2 | 194 |  | 0
7.183 |  | Rozbiórka z kostki prefabrykowanej | m2 | 31 |  | 0
7.184 |  | Rozbiórka bariery U-12a typ olsztyński | mb | 27 |  | 0
7.185 |  | Rozbiórka oznakowania pionowego | szt. | 6 |  | 0
7.186 |  | Transport odpadów z rozbiórki samochodem o ładowności powyżej 6 ton na odległość do 50km z utylizacją odpadów z rozbiórki | T | 33 |  | 0
| D.02.01.01 | WYKONANIE WYKOPÓW W GRUNTACH NIESKALISTYCH
7.187 |  | Wykonanie wykopów w gruntach I-III kat z transportem urobku | m3 | 147 |  | 0
| D.02.03.01 | WYKONANIE NASYPÓW
7.188 |  | Wykonanie nasypów z zagęszczalnego gruntu niewysadzinowego | m3 | 5 |  | 0
| D.04.03.01 | OCZYSZCZENIE I SKROPIENIE WARSTW KONSTRUKCYJNYCH
7.189 |  | Skropienie warstw bitumicznych | m2 | 404 |  | 0
7.19 |  | Skropienie warstw niebitumicznych | m2 | 197 |  | 0
7.191 |  | Oczyszczenie warstw konstrukcyjnych mechanicznie | m2 | 601 |  | 0
| D.04.04.02 | PODBUDOWA Z MIESZANEK KRUSZYWA NIEZWIĄZANYCH
7.192 |  | Podbudowa z mieszanki kruszywa niezwiązanegoC90/3 0/31.5 gr. 20 cm | m2 | 197 |  | 0
7.193 |  | Podbudowa z mieszanki kruszywa niezwiązanego C90/3 gr.15cm | m2 | 32 |  | 0
| D.04.05.01 | PODBUDOWA I WARSTWA MROZOOCHRONNA Z MIESZANKI ZWIĄZANEJ CEMENTEM
7.194 |  | Warstwa mrozoochronna z mieszanki związanej spoiwem hydraulicznym C1.5/2 gr. 18 cm | m2 | 236.4 |  | 0
7.195 |  | Warstwa mrozoochronna z mieszanki związanej spoiwem hydraulicznym C1.5/2 gr. 15 cm | m2 | 32.64 |  | 0
| D.04.07.01 | PODBUDOWA Z BETONU ASFALTOWEGO
7.196 |  | Podbudowa z betonu asfaltowego AC22P gr.7cm | m2 | 197 |  | 0
| D.05.01.04 | NAWIERZCHNIA Z MIESZANEK KRUSZYWA NIEZWIĄZANYCH
7.197 |  | Nawierzchnia poboczy z mieszanki kruszywa niezwiązanego C90/3 o uziarnieniu 0/22.4 gr.15cm | m2 | 53 |  | 0
| D.05.03.05A | NAWIERZCHNIA Z BETONU ASFALTOWEGO
7.198 |  | Warstwa ścieralna AC11S gr. 4cm (KR3) | m2 | 197 |  | 0
| D.05.03.05B | NAWIERZCHNIA WIĄŻĄCA I WYRÓWNAWCZA Z BETONU ASFALTOWEGO
7.199 |  | Warstwa wiążąca AC16W gr. 5 cm (KR3) | m2 | 197 |  | 0
7.2 |  | Warstwa wyrównawcza z BA gr.ok 4 cm | m2 | 10 |  | 0
| D.05.03.11 | FREZOWANIE NAWIERZCHNI ASFALTOWYCH NA ZIMNO
7.201 |  | Frezowanie średnia gr. 5cm | m2 | 21 |  | 0
| D.05.03.16 | ZABEZPIECZENIE SIATKĄ NAWIERZCHNI PRZED SPĘKANIAMI
7.202 |  | Zabezpieczenie siatką nawierzchni przed spękaniami | m2 | 10 |  | 0
| D.05.03.23 | NAWIERZCHNIA Z BETONOWEJ KOSTKI BRUKOWEJ
7.203 |  | Kostka betonowa grub. 6 cm na podsypce cem-piask. 3 cm | m2 | 32 |  | 0
| D.06.01.01 | UMOCNIENIE POWIERZCHNIOWE SKARP
7.204 |  | Umocnienie skarp humusem gr.15 | m2 | 27.55 |  | 0
| D.06.05.00 | BARIERY WYGRODZENIOWE
7.205 |  | Bariera wygrodzeniowa U-12a "typ olsztyński" żółta | mb | 20 |  | 0
7.206 | D.07.01.01 | OZNAKOWANIE POZIOME CIEŃKOWARSTWOWE | m2 | 11.94 |  | 0
| D.07.02.01 | OZNAKOWANIE PIONOWE
7.207 |  | Oznakowanie pionowe nowe tarcze wg projektu organizacji ruchu | szt | 10 |  | 0
| D.07.02.02 | SŁUPKI PROWADZĄCE
7.208 |  | Ustawienie słupków prowadzących U-1a | szt | 14 |  | 0
| D.08.01.01 | KRAWĘŻNIKI I OPORNIKI BETONOWE
7.209 |  | Krawężnik bet. 30x15x100 na ławie bet. C16/20 gr.15 cm | mb | 15 |  | 0
| D.08.03.01 | BETONOWE OBRZEŻA CHODNIKOWE
7.21 |  | Obrzeże bet. 8x30x100 na ławie bet. C16/20 gr.15 cm | mb | 17 |  | 0
7.211 | D-10.04.01 | WYKONANIE KOMPLETNEJ ZABUDOWY NAWIERZCHNI NA PRZEJEŹDZIE KOLEJOWYM Z GUMOWYCH PŁYT MAŁOGABARYTOWYCH | m2 | 64.8 |  | 0
[5 empty] | SUMA: | 0
PRZEJAZD W KM 30+255 BRANŻA Drogowa
| D-01.00.00. | ROBOTY PRZYGOTOWAWCZE
7.212 |  | Odtworzenie trasy i punktów wysokościowych | km | 0.39 |  | 0
| D.01.02.02 | ZDJĘCIE WARSTWY HUMUSU
7.213 |  | Zdjęcie warstwy humusu z wywiezieniem | m2 | 146 |  | 0
| D.01.02.04 | ROZBIÓRKA NAWIERZCHNI PRZEJŚĆ I PRZEJAZDÓW ORAZ ELEMENTÓW DRÓG
7.214 |  | Rozbiórka nawierzchni przejazdu (płyty bet.) | m2 | 27 |  | 0
7.215 |  | Rozbiórka z kostki prefabrykowanej | m2 | 72 |  | 0
7.216 |  | Rozbiórka nawierzchni betonowej | m2 | 163 |  | 0
7.217 |  | rozbiórka obrzeży | mb | 26 |  | 0
7.218 |  | rozbiórka krawężników | mb | 20 |  | 0
7.219 |  | rozbiórka bariery U-12a typ olsztyński | mb | 17 |  | 0
7.22 |  | rozbiórka oznakowania pionowego | szt. | 10 |  | 0
7.221 |  | Transport odpadów z rozbiórki samochodem o ładowności powyżej 6 ton na odległość do 50km z utylizacją odpadów z rozbiórki | T | 67.71 |  | 0
| D.02.01.01 | WYKONANIE WYKOPÓW W GRUNTACH NIESKALISTYCH
7.222 |  | Wykonanie wykopów w gruntach I-III kat z transportem urobku | m3 | 267 |  | 0
| D.02.03.01 | WYKONANIE NASYPÓW
7.223 |  | Wykonanie nasypów z zagęszczalnego gruntu niewysadzinowego | m3 | 10 |  | 0
| D.04.03.01 | OCZYSZCZENIE I SKROPIENIE WARSTW KONSTRUKCYJNYCH
7.224 |  | Skropienie warstw bitumicznych | m2 | 372 |  | 0
7.225 |  | Skropienie warstw niebitumicznych | m2 | 183 |  | 0
7.226 |  | Oczyszczenie warstw konstrukcyjnych mechanicznie | m2 | 555 |  | 0
| D.04.04.02 | PODBUDOWA Z MIESZANEK KRUSZYWA NIEZWIĄZANYCH
7.227 |  | Podbudowa z mieszanki kruszywa niezwiązanegoC90/3 0/31.5 gr. 20 cm | m2 | 183 |  | 0
7.228 |  | Podbudowa z mieszanki kruszywa niezwiązanego C90/3 gr.15cm | m2 | 89 |  | 0
| D.04.05.01 | PODBUDOWA I WARSTWA MROZOOCHRONNA Z MIESZANKI ZWIĄZANEJ CEMENTEM
7.229 |  | Warstwa mrozoochronna z mieszanki związanej spoiwem hydraulicznym C1.5/2 gr. 22 cm | m2 | 219.6 |  | 0
7.23 |  | Warstwa mrozoochronna z mieszanki związanej spoiwem hydraulicznym C1.5/2 gr. 30 cm | m2 | 228.75 |  | 0
7.231 |  | Warstwa ulepszonego podłoża z gruntu stabilizowanego spoiwem hydraulicznym C0.4/0.5 gr. 30cm | m2 | 93.45 |  | 0
| D.04.07.01 | PODBUDOWA Z BETONU ASFALTOWEGO
7.232 |  | Podbudowa z betonu asfaltowego AC22P gr.7cm | m2 | 183 |  | 0
| D.05.01.04 | NAWIERZCHNIA Z MIESZANEK KRUSZYWA NIEZWIĄZANYCH
7.233 |  | Nawierzchnia poboczy z mieszanki kruszywa niezwiązanego C90/3 o uziarnieniu 0/22.4 gr.15cm | m2 | 38 |  | 0
| D.05.03.05A | NAWIERZCHNIA Z BETONU ASFALTOWEGO
7.234 |  | Warstwa ścieralna AC11S gr. 4cm (KR3) | m2 | 183 |  | 0
| D.05.03.05B | NAWIERZCHNIA WIĄŻĄCA I WYRÓWNAWCZA Z BETONU ASFALTOWEGO
7.235 |  | Warstwa wiążąca AC16W gr. 5 cm (KR3) | m2 | 183 |  | 0
7.236 |  | warstwa wyrównawcza z BA gr.ok 4 cm | m2 | 6 |  | 0
| D.05.03.11 | FREZOWANIE NAWIERZCHNI ASFALTOWYCH NA ZIMNO
7.237 |  | Frezowanie średnia gr. 5cm | m2 | 12 |  | 0
| D.05.03.16 | ZABEZPIECZENIE SIATKĄ NAWIERZCHNI PRZED SPĘKANIAMI
7.238 |  | Zabezpieczenie siatką nawierzchni przed spękaniami | m2 | 6 |  | 0
| D.05.03.23 | NAWIERZCHNIA Z BETONOWEJ KOSTKI BRUKOWEJ
7.239 |  | Kostka betonowa grub. 6 cm na podsypce cem-piask. 3 cm | m2 | 89 |  | 0
| D.06.01.01 | UMOCNIENIE POWIERZCHNIOWE SKARP
7.24 |  | Umocnienie skarp humusem gr.15 | m2 | 20 |  | 0
| D.06.05.00 | BARIERY WYGRODZENIOWE
7.241 |  | Bariera wygrodzeniowa U-12a "typ olsztyński" żółta | mb | 24.5 |  | 0
7.242 | D.07.01.01 | OZNAKOWANIE POZIOME CIEŃKOWARSTWOWE | m2 | 2.75 |  | 0
| D.07.02.01 | OZNAKOWANIE PIONOWE
7.243 |  | Oznakowanie pionowe nowe tarcze wg projektu organizacji ruchu | szt | 10 |  | 0
| D.07.02.02 | SŁUPKI PROWADZĄCE
7.244 |  | Ustawienie słupków prowadzących U-1a | szt | 20 |  | 0
| D.08.01.01 | KRAWĘŻNIKI I OPORNIKI BETONOWE
7.245 |  | Krawężnik bet. 30x15x100 na ławie bet. C16/20 gr.15 cm | mb | 42 |  | 0
7.246 |  | Opornik bet. 12x25x100 na ławie bet. C16/20 gr.15 cm | mb | 6.6 |  | 0
| D.08.03.01 | BETONOWE OBRZEŻA CHODNIKOWE
7.247 |  | Obrzeże bet. 8x30x100 na ławie bet. C16/20 gr.15 cm | mb | 36 |  | 0
7.248 | D-10.04.01 | WYKONANIE KOMPLETNEJ ZABUDOWY NAWIERZCHNI NA PRZEJEŹDZIE KOLEJOWYM Z GUMOWYCH PŁYT MAŁOGABARYTOWYCH | m2 | 64.8 |  | 0
[5 empty] | SUMA: | 0
PRZEJAZD W KM 30+887 BRANŻA Drogowa
| D-01.00.00. | ROBOTY PRZYGOTOWAWCZE
7.249 |  | Odtworzenie trasy i punktów wysokościowych | km | 0.016 |  | 0
| D.01.02.02 | ZDJĘCIE WARSTWY HUMUSU
7.25 |  | Zdjęcie warstwy humusu z wywiezieniem | m2 | 17 |  | 0
| D.01.02.04 | ROZBIÓRKA NAWIERZCHNI PRZEJŚĆ I PRZEJAZDÓW ORAZ ELEMENTÓW DRÓG
7.251 |  | Rozbiórka nawierzchni przejazdu (płyty bet.) | m2 | 40 |  | 0
7.252 |  | Rozbiórka warstw bitumicznych grubości 15 cm | m2 | 77 |  | 0
7.253 |  | Rozbiórka z kostki prefabrykowanej | m2 | 52 |  | 0
7.254 |  | Rozbiórka obrzeży | mb | 36 |  | 0
7.255 |  | Rozbiórka krawężników | mb | 26 |  | 0
7.256 |  | rozbiórka bariery U-12a typ olsztyński | mb | 34 |  | 0
7.257 |  | Transport odpadów z rozbiórki samochodem o ładowności powyżej 6 ton na odległość do 50km z utylizacją odpadów z rozbiórki | T | 24.96 |  | 0
| D.02.01.01 | WYKONANIE WYKOPÓW W GRUNTACH NIESKALISTYCH
7.258 |  | Wykonanie wykopów w gruntach I-III kat z transportem urobku | m3 | 155 |  | 0
| D.02.03.01 | WYKONANIE NASYPÓW
7.259 |  | Wykonanie nasypów z zagęszczalnego gruntu niewysadzinowego | m3 | 5 |  | 0
| D.04.03.01 | OCZYSZCZENIE I SKROPIENIE WARSTW KONSTRUKCYJNYCH
7.26 |  | Skropienie warstw bitumicznych | m2 | 134 |  | 0
7.261 |  | Skropienie warstw niebitumicznych | m2 | 60 |  | 0
7.262 |  | Oczyszczenie warstw konstrukcyjnych mechanicznie | m2 | 194 |  | 0
| D.04.04.02 | PODBUDOWA Z MIESZANEK KRUSZYWA NIEZWIĄZANYCH
7.263 |  | Podbudowa z mieszanki kruszywa niezwiązanegoC90/3 0/31.5 gr. 20 cm | m2 | 60 |  | 0
7.264 |  | Podbudowa z mieszanki kruszywa niezwiązanego C90/3 gr.15cm | m2 | 34 |  | 0
| D.04.05.01 | PODBUDOWA I WARSTWA MROZOOCHRONNA Z MIESZANKI ZWIĄZANEJ CEMENTEM
7.265 |  | Warstwa mrozoochronna z mieszanki związanej spoiwem hydraulicznym C1.5/2 gr. 18 cm | m2 | 61.2 |  | 0
| D.04.07.01 | PODBUDOWA Z BETONU ASFALTOWEGO
7.266 |  | Podbudowa z betonu asfaltowego AC22P gr.7cm | m2 | 60 |  | 0
| D.05.01.04 | NAWIERZCHNIA Z MIESZANEK KRUSZYWA NIEZWIĄZANYCH
7.267 |  | Nawierzchnia poboczy z mieszanki kruszywa niezwiązanego C90/3 o uziarnieniu 0/22.4 gr.15cm | m2 | 9 |  | 0
| D.05.03.05A | NAWIERZCHNIA Z BETONU ASFALTOWEGO
7.268 |  | Warstwa ścieralna AC11S gr. 4cm (KR3) | m2 | 60 |  | 0
| D.05.03.05B | NAWIERZCHNIA WIĄŻĄCA I WYRÓWNAWCZA Z BETONU ASFALTOWEGO
7.269 |  | Warstwa wiążąca AC16W gr. 5 cm (KR3) | m2 | 60 |  | 0
7.27 |  | warstwa wyrównawcza z BA gr.ok 4 cm | m2 | 14 |  | 0
| D.05.03.11 | FREZOWANIE NAWIERZCHNI ASFALTOWYCH NA ZIMNO
7.271 |  | Frezowanie średnia gr. 5cm | m2 | 28 |  | 0
| D.05.03.16 | ZABEZPIECZENIE SIATKĄ NAWIERZCHNI PRZED SPĘKANIAMI
7.272 |  | Zabezpieczenie siatką nawierzchni przed spękaniami | m2 | 14 |  | 0
| D.05.03.23 | NAWIERZCHNIA Z BETONOWEJ KOSTKI BRUKOWEJ
7.273 |  | Kostka betonowa grub. 6 cm na podsypce cem-piask. 3 cm | m2 | 34 |  | 0
| D.06.05.00 | BARIERY WYGRODZENIOWE
7.274 |  | Bariera wygrodzeniowa U-12a "typ olsztyński" żółta | mb | 50 |  | 0
7.275 | D.07.01.01 | OZNAKOWANIE POZIOME CIEŃKOWARSTWOWE | m2 | 4.24 |  | 0
| D.07.02.01 | OZNAKOWANIE PIONOWE
7.276 |  | Oznakowanie pionowe nowe tarcze wg projektu organizacji ruchu | szt | 6 |  | 0
| D.08.01.01 | KRAWĘŻNIKI I OPORNIKI BETONOWE
7.277 |  | Krawężnik bet. 30x15x100 na ławie bet. C16/20 gr.15 cm | mb | 16 |  | 0
| D.08.03.01 | BETONOWE OBRZEŻA CHODNIKOWE
7.278 |  | Obrzeże bet. 8x30x100 na ławie bet. C16/20 gr.15 cm | mb | 16 |  | 0
| D.08.05.01 | ODWODNIENIE LINIOWE
7.279 |  | Odwodnienie liniowe szczelinowe monolityczne szerokości 40cm, klasa D400, Ø 250 | m | 19 |  | 0
7.28 | D-10.04.01 | WYKONANIE KOMPLETNEJ ZABUDOWY NAWIERZCHNI NA PRZEJEŹDZIE KOLEJOWYM Z GUMOWYCH PŁYT MAŁOGABARYTOWYCH | m2 | 90 |  | 0
[5 empty] | SUMA: | 0
KOSZTORYS ROBÓT DROGOWYCH NA ZJEŹDZIE z działki 16/9 do działki 12/1 w Grodzisku Mazowieckim
| D-01.00.00. | ROBOTY PRZYGOTOWAWCZE
7.281 |  | Odtworzenie trasy i punktów wysokościowych | km | 0.032 |  | 0
| D.01.02.02 | ZDJĘCIE WARSTWY HUMUSU
7.282 |  | Zdjęcie warstwy humusu z wywiezieniem | m2 | 144.4 |  | 0
| D.01.02.04 | ROZBIÓRKA NAWIERZCHNI PRZEJŚĆ I PRZEJAZDÓW ORAZ ELEMENTÓW DRÓG
7.283 |  | Rozbiórka krawężników | mb | 5.5 |  | 0
| D.02.01.01 | WYKONANIE WYKOPÓW W GRUNTACH NIESKALISTYCH
7.284 |  | Wykonanie wykopów w gruntach I-III kat z transportem urobku | m3 | 5.8825 |  | 0
| D.04.04.02 | PODBUDOWA Z MIESZANEK KRUSZYW NIEZWIĄZANYCH
7.285 |  | Podbudowa z mieszanki kruszywa niezwiązanegoC50/30 31.5/63 gr. 20 cm | m2 | 129.86 |  | 0
7.286 |  | Podbudowa z mieszanki kruszywa niezwiązanegoC90/3 0/31.5 gr. 20 cm | m2 | 20.5 |  | 0
| D.05.01.04 | NAWIERZCHNIA Z MIESZANEK KRUSZYWA NIEZWIĄZANYCH
7.287 |  | Nawierzchnia z mieszanki niezwiązanej - kliniec C50/30 o uziarnieniu 4/31.5 gr.10cm | m2 | 125.9 |  | 0
| D.05.03.23 | NAWIERZCHNIA Z BETONOWEJ KOSTKI BRUKOWEJ
7.288 |  | Kostka betonowa grub. 8 cm na podsypce cem-piask. 3 cm | m2 | 18.5 |  | 0
| D.08.01.01 | KRAWĘŻNIKI I OPORNIKI BETONOWE
7.289 |  | Opornik bet. 12x25x100 na ławie bet. C16/20 gr.15 cm | mb | 19.83 |  | 0
[5 empty] | SUMA: | 0
PRZEJAZD W KM 31+950 BRANŻA Drogowa
| D-01.00.00. | ROBOTY PRZYGOTOWAWCZE
7.29 |  | Odtworzenie trasy i punktów wysokościowych | km | 0.014 |  | 0
| D.01.02.02 | ZDJĘCIE WARSTWY HUMUSU
7.291 |  | Zdjęcie warstwy humusu z wywiezieniem | m2 | 36 |  | 0
| D.01.02.04 | ROZBIÓRKA NAWIERZCHNI PRZEJŚĆ I PRZEJAZDÓW ORAZ ELEMENTÓW DRÓG
7.292 |  | Rozbiórka nawierzchni przejazdu (płyty bet.) | m2 | 45 |  | 0
7.293 |  | Rozbiórka warstw bitumicznych grubości 15 cm | m2 | 79 |  | 0
7.294 |  | Rozbiórka z kostki prefabrykowanej | m2 | 77 |  | 0
7.295 |  | Rozbiórka obrzeży | mb | 31 |  | 0
7.296 |  | Rozbiórka krawężników | mb | 22 |  | 0
7.297 |  | rozbiórka bariery U-12a typ olsztyński | mb | 45 |  | 0
7.298 |  | rozbiórka oznakowania pionowego | szt. | 7 |  | 0
7.299 |  | Transport odpadów z rozbiórki samochodem o ładowności powyżej 6 ton na odległość do 50km z utylizacją odpadów z rozbiórki | T | 31.12 |  | 0
| D.02.01.01 | WYKONANIE WYKOPÓW W GRUNTACH NIESKALISTYCH
7.3 |  | Wykonanie wykopów w gruntach I-III kat z transportem urobku | m3 | 177 |  | 0
| D.02.03.01 | WYKONANIE NASYPÓW
7.301 |  | Wykonanie nasypów z zagęszczalnego gruntu niewysadzinowego | m3 | 5 |  | 0
| D.04.03.01 | OCZYSZCZENIE I SKROPIENIE WARSTW KONSTRUKCYJNYCH
7.302 |  | Skropienie warstw bitumicznych | m2 | 79 |  | 0
7.303 |  | Skropienie warstw niebitumicznych | m2 | 64 |  | 0
7.304 |  | Oczyszczenie warstw konstrukcyjnych mechanicznie | m2 | 143 |  | 0
| D.04.04.02 | PODBUDOWA Z MIESZANEK KRUSZYWA NIEZWIĄZANYCH
7.305 |  | Podbudowa z mieszanki kruszywa niezwiązanegoC90/3 0/31.5 gr. 20 cm | m2 | 64 |  | 0
7.306 |  | Podbudowa z mieszanki kruszywa niezwiązanego C90/3 gr.15cm | m2 | 58 |  | 0
| D.04.05.01 | PODBUDOWA I WARSTWA MROZOOCHRONNA Z MIESZANKI ZWIĄZANEJ CEMENTEM
7.307 |  | Warstwa podbudowy pomocniczej z mieszanki związanej spoiwem hydraulicznym C6/8 gr. 15cm | m2 | 65.28 |  | 0
7.308 |  | Warstwa wzmocnienia podłoża z mieszanki związanej spoiwem hydraulicznym C3/4 gr. 15cm | m2 | 67.2 |  | 0
7.309 |  | Warstwa odsączająca z piasku gr. 15cm | m2 | 68.48 |  | 0
| D.04.07.01 | PODBUDOWA Z BETONU ASFALTOWEGO
7.31 |  | Podbudowa z betonu asfaltowego AC22P gr.10cm | m2 | 64 |  | 0
| D.05.01.04 | NAWIERZCHNIA Z MIESZANEK KRUSZYWA NIEZWIĄZANYCH
7.311 |  | Nawierzchnia poboczy z mieszanki kruszywa niezwiązanego C90/3 o uziarnieniu 0/22.4 gr.15cm | m2 | 7 |  | 0
| D.05.03.05B | NAWIERZCHNIA WIĄŻĄCA I WYRÓWNAWCZA Z BETONU ASFALTOWEGO
7.312 |  | Warstwa wiążąca AC22W gr. 8 cm (KR5) | m2 | 64 |  | 0
7.313 |  | warstwa wyrównawcza z BA gr.ok 4 cm | m2 | 15 |  | 0
| D.05.03.11 | FREZOWANIE NAWIERZCHNI ASFALTOWYCH NA ZIMNO
7.314 |  | Frezowanie średnia gr. 5cm | m2 | 29 |  | 0
| D.05.03.13 | NAWIERZCHNIA Z MIESZANKI MASTYKSOWO-GRYSOWEJ (SMA)
7.315 |  | Warstwa ścieralna SMA 11 gr. 4cm (KR5) | m2 | 64 |  | 0
| D.05.03.16 | ZABEZPIECZENIE SIATKĄ NAWIERZCHNI PRZED SPĘKANIAMI
7.316 |  | Zabezpieczenie siatką nawierzchni przed spękaniami | m2 | 15 |  | 0
| D.05.03.23 | NAWIERZCHNIA Z BETONOWEJ KOSTKI BRUKOWEJ
7.317 |  | Kostka betonowa grub. 6 cm na podsypce cem-piask. 3 cm | m2 | 58 |  | 0
| D.06.05.00 | BARIERY WYGRODZENIOWE
7.318 |  | Bariera wygrodzeniowa U-12a "typ olsztyński" żółta | mb | 41.5 |  | 0
7.319 | D.07.01.01 | OZNAKOWANIE POZIOME CIEŃKOWARSTWOWE | m2 | 5.23 |  | 0
| D.07.02.01 | OZNAKOWANIE PIONOWE
7.32 |  | Oznakowanie pionowe nowe tarcze wg projektu organizacji ruchu | szt | 9 |  | 0
| D.08.01.01 | KRAWĘŻNIKI I OPORNIKI BETONOWE
7.321 |  | Krawężnik bet. 30x15x100 na ławie bet. C16/20 gr.15 cm | mb | 17 |  | 0
| D.08.03.01 | BETONOWE OBRZEŻA CHODNIKOWE
7.322 |  | Obrzeże bet. 8x30x100 na ławie bet. C16/20 gr.15 cm | mb | 16 |  | 0
7.323 | D-10.04.01 | WYKONANIE KOMPLETNEJ ZABUDOWY NAWIERZCHNI NA PRZEJEŹDZIE KOLEJOWYM Z GUMOWYCH PŁYT MAŁOGABARYTOWYCH | m2 | 100.8 |  | 0
[5 empty] | SUMA: | 0
PRZEJAZD W KM 32+307 BRANŻA Drogowa
| D-01.00.00. | ROBOTY PRZYGOTOWAWCZE
7.324 |  | Odtworzenie trasy i punktów wysokościowych | km | 0.067 |  | 0
| D.01.02.02 | ZDJĘCIE WARSTWY HUMUSU
7.325 |  | Zdjęcie warstwy humusu z wywiezieniem | m2 | 78 |  | 0
| D.01.02.04 | ROZBIÓRKA NAWIERZCHNI PRZEJŚĆ I PRZEJAZDÓW ORAZ ELEMENTÓW DRÓG
7.326 |  | Rozbiórka nawierzchni przejazdu (płyty bet.) | m2 | 95 |  | 0
7.327 |  | Rozbiórka warstw bitumicznych grubości 15 cm | m2 | 311 |  | 0
7.328 |  | Rozbiórka z kostki prefabrykowanej | m2 | 138 |  | 0
7.329 |  | Rozbioórka nawierzchni betonowej | m2 | 31 |  | 0
7.33 |  | Rozbiórka obrzeży | mb | 89 |  | 0
7.331 |  | Rozbiórka krawężników | mb | 129 |  | 0
7.332 |  | rozbiórka oznakowania pionowego | szt. | 6 |  | 0
7.333 |  | Transport odpadów z rozbiórki samochodem o ładowności powyżej 6 ton na odległość do 50km z utylizacją odpadów z rozbiórki | T | 71.16 |  | 0
| D.02.01.01 | WYKONANIE WYKOPÓW W GRUNTACH NIESKALISTYCH
7.334 |  | Wykonanie wykopów w gruntach I-III kat z transportem urobku | m3 | 182 |  | 0
| D.02.03.01 | WYKONANIE NASYPÓW
7.335 |  | Wykonanie nasypów z zagęszczalnego gruntu niewysadzinowego | m3 | 2 |  | 0
| D.04.03.01 | OCZYSZCZENIE I SKROPIENIE WARSTW KONSTRUKCYJNYCH
7.336 |  | Skropienie warstw bitumicznych | m2 | 638 |  | 0
7.337 |  | Skropienie warstw niebitumicznych | m2 | 313 |  | 0
7.338 |  | Oczyszczenie warstw konstrukcyjnych mechanicznie | m2 | 951 |  | 0
| D.04.04.02 | PODBUDOWA Z MIESZANEK KRUSZYWA NIEZWIĄZANYCH
7.339 |  | Podbudowa z mieszanki kruszywa niezwiązanegoC90/3 0/31.5 gr. 20 cm | m2 | 313 |  | 0
7.34 |  | Podbudowa z mieszanki kruszywa niezwiązanego C90/3 gr.15cm | m2 | 126 |  | 0
| D.04.05.01 | PODBUDOWA I WARSTWA MROZOOCHRONNA Z MIESZANKI ZWIĄZANEJ CEMENTEM
7.341 |  | Warstwa mrozoochronna z mieszanki związanej spoiwem hydraulicznym C1.5/2 gr. 18 cm | m2 | 375.6 |  | 0
| D.04.07.01 | PODBUDOWA Z BETONU ASFALTOWEGO
7.342 |  | Podbudowa z betonu asfaltowego AC22P gr.7cm | m2 | 313 |  | 0
| D.05.01.04 | NAWIERZCHNIA Z MIESZANEK KRUSZYWA NIEZWIĄZANYCH
7.343 |  | Nawierzchnia poboczy z mieszanki kruszywa niezwiązanego C90/3 o uziarnieniu 0/22.4 gr.15cm | m2 | 211 |  | 0
| D.05.03.05A | NAWIERZCHNIA Z BETONU ASFALTOWEGO
7.344 |  | Warstwa ścieralna AC11S gr. 4cm (KR3) | m2 | 313 |  | 0
| D.05.03.05B | NAWIERZCHNIA WIĄŻĄCA I WYRÓWNAWCZA Z BETONU ASFALTOWEGO
7.345 |  | Warstwa wiążąca AC16W gr. 5 cm (KR3) | m2 | 313 |  | 0
7.346 |  | warstwa wyrównawcza z BA gr.ok 4 cm | m2 | 12 |  | 0
| D.05.03.11 | FREZOWANIE NAWIERZCHNI ASFALTOWYCH NA ZIMNO
7.347 |  | Frezowanie średnia gr. 5cm | m2 | 23 |  | 0
| D.05.03.16 | ZABEZPIECZENIE SIATKĄ NAWIERZCHNI PRZED SPĘKANIAMI
7.348 |  | Zabezpieczenie siatką nawierzchni przed spękaniami | m2 | 12 |  | 0
| D.05.03.23 | NAWIERZCHNIA Z BETONOWEJ KOSTKI BRUKOWEJ
7.349 |  | Kostka betonowa grub. 6 cm na podsypce cem-piask. 3 cm | m2 | 104 |  | 0
7.35 |  | Kostka betonowa grub. 8 cm na podsypce cem-piask. 3 cm | m2 | 22 |  | 0
| D.06.05.00 | BARIERY WYGRODZENIOWE
7.351 |  | Bariera wygrodzeniowa U-12a "typ olsztyński" żółta | mb | 27.5 |  | 0
7.352 | D.07.01.01 | OZNAKOWANIE POZIOME CIENKOWARSTWOWE | m2 | 8.9 |  | 0
| D.07.02.01 | OZNAKOWANIE PIONOWE
7.353 |  | Oznakowanie pionowe nowe tarcze wg projektu organizacji ruchu | szt | 15 |  | 0
| D.07.02.02 | SŁUPKI PROWADZĄCE
7.354 |  | Ustawienie słupków prowadzących U-1a | szt | 20 |  | 0
| D.08.01.01 | KRAWĘŻNIKI I OPORNIKI BETONOWE
7.355 |  | Krawężnik bet. 30x15x100 na ławie bet. C16/20 gr.15 cm | mb | 124 |  | 0
| D.08.03.01 | BETONOWE OBRZEŻA CHODNIKOWE
7.356 |  | Obrzeże bet. 8x30x100 na ławie bet. C16/20 gr.15 cm | mb | 52 |  | 0
7.357 | D-10.04.01 | WYKONANIE KOMPLETNEJ ZABUDOWY NAWIERZCHNI NA PRZEJEŹDZIE KOLEJOWYM Z GUMOWYCH PŁYT MAŁOGABARYTOWYCH | m2 | 86.4 |  | 0
[5 empty] | SUMA: | 0
DROGA DD-1 BRANŻA Drogowa
| D-01.00.00. | ROBOTY PRZYGOTOWAWCZE
7.358 |  | Odtworzenie trasy i punktów wysokościowych | km | 0.106 |  | 0
| D.01.02.02 | ZDJĘCIE WARSTWY HUMUSU
7.359 |  | Zdjęcie warstwy humusu z wywiezieniem | m2 | 321.7 |  | 0
| D.01.02.04 | ROZBIÓRKA NAWIERZCHNI PRZEJŚĆ I PRZEJAZDÓW ORAZ ELEMENTÓW DRÓG
7.36 |  | Rozbiórka nawierzchni z kostki prefabrykowanej (chodnik) | m2 | 76.55 |  | 0
7.361 |  | Rozbiórka obrzeży | mb | 77 |  | 0
| D.02.01.01 | WYKONANIE WYKOPÓW W GRUNTACH NIESKALISTYCH
7.362 |  | Wykonanie wykopów w gruntach I-III kat z transportem urobku | m3 | 14.21 |  | 0
| D.02.03.01 | WYKONANIE NASYPÓW
7.363 |  | Wykonanie nasypów z zagęszczalnego gruntu niewysadzinowego | m3 | 11.27 |  | 0
7.364 |  | Wykonanie nasypów z zagęszczalnego gruntu niewysadzinowego (parking) | m3 | 46.44 |  | 0
| D.04.04.02 | PODBUDOWA Z MIESZANEK KRUSZYW NIEZWIĄZANYCH
7.365 |  | Podbudowa z mieszanki kruszywa niezwiązanegoC50/30 31.5/63 gr. 20 cm | m2 | 265.475 |  | 0
7.366 |  | Podbudowa z mieszanki kruszywa niezwiązanegoC50/30 31.5/63 gr. 20 cm (parking) | m2 | 222.283 |  | 0
| D.05.01.04 | NAWIERZCHNIA Z MIESZANEK KRUSZYW NIEZWIĄZANYCH
7.367 |  | Nawierzchnia z mieszanki niezwiązanej - kliniec C50/30 o uziarnieniu 4/31.5 gr.10cm | m2 | 225.84 |  | 0
7.368 |  | Nawierzchnia z mieszanki niezwiązanej - kliniec C50/30 o uziarnieniu 4/31.5 gr.10cm (parking) | m2 | 212.76 |  | 0
| D.08.01.01 | KRAWĘŻNIKI I OPORNIKI BETONOWE
7.369 |  | Opornik bet. 12x25x100 na ławie bet. C16/20 gr.15 cm | mb | 10.55 |  | 0
[5 empty] | SUMA: | 0
Budowa, przebudowa i rozbudowa linii kolejowej nr 47 w zakresie dobudowy drugiego toru wraz z infrastrukturą towarzyszącą, w ramach zadania: „Modernizacja infrastruktury kolejowej Linii WKD – poprzez budowę drugiego toru linii kolejowej nr 47 od Podkowy Leśnej do Grodziska Mazowieckiego”
PRZEDMIAR ROBÓT DO WYPEŁNIENIA NR 08
ELEKTROENERGETYKA NIETRAKCYJNA nN
Nazwy i kody robót budowlanych objętych przedmiotem zamówienia:
(klasyfikacja robót wg Wspólnego Słownika Zamówień):
| Dział | 45 | 45000000-7 | Roboty budowlane
| Grupa | 45.1 | 45100000-8 | Przygotowanie terenu pod budowę
| Klasa | 45.2 | 45200000-8 | Roboty budowlane w zakresie wznoszenia kompletnych obiektów budowlanych lub ich części oraz roboty w zakresie inżynierii lądowej i wodnej
| Grupa | 45.23 | 45230000-8 | Roboty w zakresie budowy rurociągów, linii komunikacyjnych i energetycznych, autostrad, dróg, lotnisk i kolei: wyrównywanie terenu
|  | 45.23 | 45231400-9 | Roboty budowlane w zakresie budowy linii energetycznych
Wartość robót netto: |  |  | 0 | zł
Budowa, przebudowa i rozbudowa linii kolejowej nr 47 w zakresie dobudowy drugiego toru wraz z infrastrukturą towarzyszącą, w ramach zadania: „Modernizacja infrastruktury kolejowej Linii WKD – poprzez budowę drugiego toru linii kolejowej nr 47 od Podkowy Leśnej do Grodziska Mazowieckiego” |  |  | PRZEDMIAR ROBÓT DO WYPEŁNIENIA NR 08
ELEKTROENERGETYKA NIETRAKCYJNA nN
Lp. | Nr Spec. Technicz. | Wyszczególnienie Elementów Rozliczeniowych | Jednostka | Ilość | Cena Jedn. | Wartość [PLN]
1 | 2 | 3 | 4 | 5 | 6 | 7
Roboty przygotowawcze
8.1 | G.01 | Geodezyjne wytyczenie trasy linii w terenie | km | 8.35 |  | 0
SUMA: | [5 empty] | 0
Roboty ziemne
8.2 | E | Kopanie rowów dla kabli w sposób ręczny o szerokości do 0,6m w gruncie kat. III | m3 | 2362.56 |  | 0
8.3 | E | Nasypanie warstwy piasku na dnie rowu kablowego o szerokości do 0.6m; (krotność 2) | m | 14766 |  | 0
8.4 | E | Zasypywanie rowów dla kabli wykonanych ręcznie w gruncie kat. III | m3 | 1771.92 |  | 0
8.5 | E | Przewierty mechaniczne dla rury o średnicy 110mm pod obiektami wraz z dostawą rury do przewiertów RHDPEp 110 (SRS) | m | 1483 |  | 0
8.6 | E | Transport urobku samochodem o ładowności powyżej 6t na odległość do 50km z utylizacją | m3 | 1181.28 |  | 0
SUMA: | [5 empty] | 0
Roboty przy budowie linii kablowych nn
8.7 | E | Ułożenie rur osłonowych HDPE o średnicy zewn. 110 mm w wykopie otwartym | m | 1913 |  | 0
8.8 | E | Ułożenie rur osłonowych HDPE o średnicy zewn. 50 mm w wykopie otwartym | m | 1220 |  | 0
8.9 | E | Ułożenie rur osłonowych HDPE UV o średnicy zewn. 110 mm do słupa | m | 121 |  | 0
8.10 | E | YAKXS 4x120 mm2 wraz z ułożeniem w wykopie | m | 401 |  | 0
8.11 | E | YAKXS 4x120 mm2 wraz z ułożeniem w rurach osłonowych | m | 343 |  | 0
8.12 | E | YAKXS 4x50 mm2 wraz z ułożeniem w wykopie | m | 389 |  | 0
8.13 | E | YAKXS 4x50 mm2 wraz z ułożeniem w rurach osłonowych | m | 96 |  | 0
8.14 | E | YKXS 5x50 mm2 wraz z ułożeniem w wykopie | m | 52 |  | 0
8.15 | E | YKXS 5x50 mm2 wraz z ułożeniem w rurach osłonowych | m | 18 |  | 0
8.16 | E | YAKXS 4x35 mm2 wraz z ułożeniem w wykopie | m | 3264 |  | 0
8.17 | E | YAKXS 4x35 mm2 wraz z ułożeniem w rurach osłonowych | m | 1174 |  | 0
8.18 | E | YKXS 5x25 mm2 wraz z ułożeniem w wykopie | m | 25 |  | 0
8.19 | E | YKXS 5x25 mm2 wraz z ułożeniem w rurach osłonowych | m | 0 |  | 0
8.20 | E | YKXS-żo 5x16 mm2 wraz z ułożeniem w wykopie | m | 197 |  | 0
8.21 | E | YKXS-żo 5x16 mm2 wraz z ułożeniem w rurach osłonowych | m | 60 |  | 0
8.22 | E | YKXS-żo 3x10 mm2 wraz z ułożeniem w wykopie | m | 0 |  | 0
8.23 | E | YKXS-żo 3x10 mm2 wraz z ułożeniem w rurach osłonowych, kanalizacji kablowej | m | 215 |  | 0
8.24 | E | YKXS-żo 5x6 mm2 wraz z ułożeniem w wykopie | m | 105 |  | 0
8.25 | E | YKXS-żo 5x6 mm2 wraz z ułożeniem w rurach osłonowych, kanalizacji kablowej | m | 100 |  | 0
8.26 | E | YKXS-żo 5x4 mm2 wraz z ułożeniem w wykopie | m | 478 |  | 0
8.27 | E | YKXS-żo 5x4 mm2 wraz z ułożeniem w rurach osłonowych, kanalizacji kablowej | m | 3391 |  | 0
8.28 | E | YKXS-żo 3x6 mm2 wraz z ułożeniem w wykopie | m | 528 |  | 0
8.29 | E | YKXS-żo 3x6 mm2 wraz z ułożeniem w rurach osłonowych, kanalizacji kablowej | m | 2068 |  | 0
8.30 | E | YKXS-żo 3x4 mm2 wraz z ułożeniem w wykopie | m | 6 |  | 0
8.31 | E | YKXS-żo 3x4 mm2 wraz z ułożeniem w rurach osłonowych, kanalizacji kablowej | m | 1758 |  | 0
8.32 | E | YKXS-żo 3x2,5 mm2 wraz z ułożeniem w wykopie | m | 5 |  | 0
8.33 | E | YKXS-żo 3x2,5 mm2 wraz z ułożeniem w rurach osłonowych, kanalizacji kablowej | m | 327 |  | 0
8.34 | E | YKXS 2x1,5 mm2 wraz z ułożeniem w wykopie | m | 732 |  | 0
8.35 | E | YKXS 2x1,5 mm2 wraz z ułożeniem w rurach osłonowych, kanalizacji kablowej | m | 88 |  | 0
8.36 | E | YvKSLY 2x2,5mm2 wraz z ułożeniem w wykopie | m | 0 |  | 0
8.37 | E | YvKSLY 2x2,5mm2 wraz z ułożeniem w rurach ochronnych, kanalizacji kablowej | m | 0 |  | 0
8.38 | E | YvKSLY 2x4mm2 wraz z ułożeniem w wykopie | m | 85 |  | 0
8.39 | E | YvKSLY 2x4mm2 wraz z ułożeniem w rurach ochronnych, kanalizacji kablowej | m | 35 |  | 0
8.40 | E | NKGs 3x1,5 mm2 FE 180/PH90 w wężu stalowym powlekanym PVC ø25mm 1250N ułożonych w wykopie | m | 60 |  | 0
8.41 | E | YAKY 1x120 mm2 wraz z ułożeniem w wykopie | m | 1591 |  | 0
8.42 | E | YAKY 1x120 mm2 wraz z ułożeniem w rurach osłonowych | m | 152 |  | 0
8.43 | E | Bednarka 30x4 | m | 0 |  | 0
8.44 | E | Ogranicznik niskonapięciowy TZD-1NR w obudowie OS (uszynienie) wraz z podłączeniami | kpl | 29 |  | 0
8.45 | E | Kabel sterowniczy XzTKMXpw 2x2x0,8mm2 wraz z ułożeniem w wykopie | m | 1018 |  | 0
8.46 | E | Kabel sterowniczy XzTKMXpw 2x2x0,8mm2 wraz z ułożeniem w rurach osłonowych, kanalizacji kablowej | m | 312 |  | 0
8.47 | E | Wciąganie przewodu do słupa oświetleniowego YDY 3x2,5mm2 | m | 1518 |  | 0
8.48 | E | Montaż i stawianie słupów oświetleniowych kompozytowych na fundamencie prefebrykowanym wraz z tabliczką bezpiecznikową i podłączeniami (h=5m) | kpl | 113 |  | 0
8.49 | E | Montaż i stawianie słupów oświetleniowych kompozytowych na fundamencie prefebrykowanym wraz z tabliczką bezpiecznikową i podłączeniami (h=5m), stylizowany | kpl | 13 |  | 0
8.50 | E | Montaż i stawianie słupów oświetleniowych kompozytowych na fundamencie prefebrykowanym wraz z tabliczką bezpiecznikową i podłączeniami (h=9m) | kpl | 46 |  | 0
8.51 | E | Dostawa i montaż wysięgników 1-ramiennych na słup oświetleniowy | szt | 30 |  | 0
8.52 | E | Dostawa i montaż wysięgników 2-ramiennych na słup oświetleniowy | szt | 12 |  | 0
8.53 | E | Dostawa i montaż wysięgników 1-ramiennych na słup oświetleniowy, typu parkowego, do opraw typu "szyszka" | szt | 13 |  | 0
8.54 | E | Dostawa i montaż oprawy oświetleniowej na słupie | kpl | 171 |  | 0
8.55 | E | Dostawa i montaż oprawy oświetleniowej na słupie - oprawy typu "szyszka" | kpl | 13 |  | 0
8.56 | E | Dostawa i montaż oprawy oświetleniowej - pod wiatą | kpl | 30 |  | 0
8.57 | E | Montaż zespołu transformatorów separacyjnych wraz z grzałkami do rozjazdów i okablowaniem | kpl | 11 |  | 0
8.58 | E | Montaż sterownika pogodowego - do systemu EOR | kpl | 2 |  | 0
8.59 | E | Montaż szafy REOR ustawionej na fundamencie prefabrykowanym wraz z uziomem i sterownikiem obiektowym | kpl | 3 |  | 0
8.60 | E | Montaż sterownika nadrzędnego (Panel operatorski) w pom. dyżurnego ruchu | kpl | 2 |  | 0
8.61 | E | Montaż sterownika nadrzędnego (Panel operatorski) wraz z komp. - LCS Komorow | kpl | 1 |  | 0
8.62 | E | Dostawa i montaż na fundamencie złącza kablowego ZK wraz z uziomem | kpl | 11 |  | 0
8.63 | E | Dostawa i montaż na fundamencie złącza kablowowego ZK wraz z uziomem, licznikami i ogranicznikami przepięć | kpl | 2 |  | 0
8.64 | E | Dostawa i montaż szafy SO wraz z uziomem i sterownikiem obiektowym, wraz z zegarem astronomicznym i czujnikiem zmierzchowym | kpl | 9 |  | 0
8.65 | E | Podłączenia, badania i pomiary, rozruch instalacji, uruchomienie i szkolenie pracowników | kpl | 10 |  | 0
8.66 | E | Demontaż istniejącej infrastruktury | kpl | 1 |  | 0
SUMA: | [5 empty] | 0
RAZEM: | [5 empty] | 0
Budowa, przebudowa i rozbudowa linii kolejowej nr 47 w zakresie dobudowy drugiego toru wraz z infrastrukturą towarzyszącą, w ramach zadania: „Modernizacja infrastruktury kolejowej Linii WKD – poprzez budowę drugiego toru linii kolejowej nr 47 od Podkowy Leśnej do Grodziska Mazowieckiego”
PRZEDMIAR ROBÓT DO WYPEŁNIENIA NR 09
ELEKTROENERGETYKA NIETRAKCYJNA - PRZEBUDOWA SIECI ELEKTROENERGETYCZNYCH nN, SN
Nazwy i kody robót budowlanych objętych przedmiotem zamówienia:
(klasyfikacja robót wg Wspólnego Słownika Zamówień):
| Dział | 45 | 45000000-7 | Roboty budowlane
| Grupa | 45.1 | 45100000-8 | Przygotowanie terenu pod budowę
| Grupa | 45.23 | 45230000-8 | Roboty w zakresie budowy rurociągów, linii komunikacyjnych i energetycznych, autostrad, dróg, lotnisk i kolei: wyrównywanie terenu
|  | 45.23 | 45231400-9 | Roboty budowlane w zakresie budowy linii energetycznych
Wartość robót netto: |  |  | 0 | zł
Budowa, przebudowa i rozbudowa linii kolejowej nr 47 w zakresie dobudowy drugiego toru wraz z infrastrukturą towarzyszącą, w ramach zadania: „Modernizacja infrastruktury kolejowej Linii WKD – poprzez budowę drugiego toru linii kolejowej nr 47 od Podkowy Leśnej do Grodziska Mazowieckiego” |  |  | PRZEDMIAR ROBÓT DO WYPEŁNIENIA NR 09
ELEKTROENERGETYKA NIETRAKCYJNA - PRZEBUDOWA SIECI ELEKTROENERGETYCZNYCH nN, SN
Lp. | Nr Spec. Technicz. | Wyszczególnienie Elementów Rozliczeniowych | Jednostka | Ilość | Cena Jedn. | Wartość [PLN]
1 | 2 | 3 | 4 | 5 | 6 | 7
1Osw. UM Podkowa Leśna - oświetlenie ścieżki rowerowej
ROBOTY BUDOWLANE - Budowa linii energetycznej kablowej nN 0,4kV
| GRUPA 1 | PRZYGOTOWANIE TERENU POD BUDOWĘ
9.1 | GD | Geodezyjne wytyczenie trasy linii w terenie | m | 52 |  | 0
| Klasa | ROBOTY W ZAKRESIE BURZENIA I ROZBIÓRKI OBIEKTÓW BUDOWLANYCH;
9.2 | E | Demontaż kabla YAKXS 4x25mm2 | m | 55 |  | 0
| GRUPA 2 | ROBOTY W ZAKRESIE WZNOSZENIA KOMPLETNYCH OBIEKTÓW BUDOWLANYCH LUB ICH CZĘŚCI ORAZ ROBOTY W ZAKRESIE INZYNIERII LĄDOWEJ I WODNEJ
9.3 | E | Reczne kopanie rowów dla kabli YAKXS 0,6/1kV 4x25mm2 wraz z nasypaniem warstwy piasku, zasypaniem wykopu i oznaczeniem trasy kabla | m | 52 |  | 0
9.4 | E | Ułożenie rur RHDPE 110/6,3 w wykopie otwartym | m | 4 |  | 0
9.5 | E | Ułożenie kabla YAKXS 0,6/1kV 4x25mm2 wraz z ułożeniem folii w wykopie | m | 58 |  | 0
9.6 | E | Ułożenie kabla YAKXS 0,6/1kV 4x25mm2 w rurze ochronnej | m | 4 |  | 0
9.7 | E | Przestawienie słupa oświetleniowego | kpl. | 1 |  | 0
9.8 | E | Wykonanie prób i badań pomontażowych odcinków kabli nN | kpl | 1 |  | 0
9.9 | E | Wywóz samochodami skrzyniowymi, do 1·km, grunt kategorii IV | m³ | 4.16 |  | 0
9.10 | E | Wywóz samochodami skrzyniowymi, ziemia, dodatek za każdy następny 1·km (wywóz do 10km) | m³ | 4.16 |  | 0
ŁĄCZNIE (netto) - Część Przebudowa linii 1Osw: | [5 empty] | 0
1nn. Linia napowietrzna z oświetleniem typu AsXSn 4x70mm2 + 2x25mm2 obwód ze stacji transformatorowej 01-1185 Podkowa Leśna
ROBOTY BUDOWLANE - Budowa linii energetycznej napowietrznej nN 0,4 kV
| GRUPA 1 | PRZYGOTOWANIE TERENU POD BUDOWĘ
9.11 | GD | Geodezyjne wytyczenie trasy linii w terenie | m | 35 |  | 0
| Klasa | ROBOTY W ZAKRESIE BURZENIA I ROZBIÓRKI OBIEKTÓW BUDOWLANYCH;
9.12 | E | Demontaż słupa linii napowietrznej | kpl. | 2 |  | 0
9.13 | E | Demontaż przewodów napowietrznych AsXSn 4x70mm2 + AsXSn 2x25mm2 | m | 55 |  | 0
| GRUPA 2 | ROBOTY W ZAKRESIE WZNOSZENIA KOMPLETNYCH OBIEKTÓW BUDOWLANYCH LUB ICH CZĘŚCI ORAZ ROBOTY W ZAKRESIE INZYNIERII LĄDOWEJ I WODNEJ
9.14 | E | Montaż słupa przelotowego P-10,5/E4,3 z głowicą kablową, osprzętem, uziomem i robotami ziemnymi | kpl. | 1 |  | 0
9.15 | E | Montaż słupa krańcowego K-10,5/E12 z dwoma głowicą kablową, osprzętem, uziomem i robotami ziemnymi | kpl. | 1 |  | 0
9.16 | E | Montaż przewodów napowietrznych AsXSn 4x95mm2 + AsXSn 2x25mm2 | m | 55 |  | 0
9.17 | E | Montaż kabli elektroenergetycznych na słupach | m | 30 |  | 0
9.18 | E | Ułożenie kabli w rurze ochronnej na słupie | m | 30 |  | 0
9.19 | E | Przewieszenie opraw oświetleniowych | kpl. | 2 |  | 0
9.19a | E | Przewieszenie złącza kablowego na projektowany słup | kpl. | 1 |  | 0
9.20 | E | Wykonanie prób i badań pomontażowych odcinków przewodów nN | kpl | 1 |  | 0
9.21 | E | Wywóz samochodami skrzyniowymi, do 1·km, grunt kategorii IV | m³ | 0.3 |  | 0
9.22 | E | Wywóz samochodami skrzyniowymi, ziemia, dodatek za każdy następny 1·km (wywóz do 10km) | m³ | 0.3 |  | 0
ŁĄCZNIE (netto) - Część Przebudowa linii 1nN: | [5 empty] | 0
2nn. Linia napowietrzna z oświetleniem typu AsXSn 4x70mm2 + 2x25mm2 obwód ze stacji transformatorowej [wł. PGE Dystrybucja SA]
ROBOTY BUDOWLANE - Budowa linii energetycznej napowietrznej nN 0,4 kV
| GRUPA 1 | PRZYGOTOWANIE TERENU POD BUDOWĘ
9.23 | GD | Geodezyjne wytyczenie trasy linii w terenie | m | 5 |  | 0
| Klasa | ROBOTY W ZAKRESIE BURZENIA I ROZBIÓRKI OBIEKTÓW BUDOWLANYCH;
9.24 | E | Demontaż słupa linii napowietrznej | kpl. | 1 |  | 0
9.25 | E | Demontaż przewodów napowietrznych AsXSn 4x95mm2 + AsXSn 2x25mm2 | m | 26 |  | 0
| GRUPA 2 | ROBOTY W ZAKRESIE WZNOSZENIA KOMPLETNYCH OBIEKTÓW BUDOWLANYCH LUB ICH CZĘŚCI ORAZ ROBOTY W ZAKRESIE INZYNIERII LĄDOWEJ I WODNEJ
9.26 | E | Montaż słupa krańcowego K-10,5/E12 z głowicą kablową, osprzętem, uziomem i robotami ziemnymi | kpl. | 1 |  | 0
9.27 | E | Przewieszenie opraw oświetleniowych | kpl. | 1 |  | 0
ROBOTY BUDOWLANE - Budowa linii energetycznej kablowej nN 0,4 kV
| GRUPA 1 | PRZYGOTOWANIE TERENU POD BUDOWĘ
9.28 | E | Geodezyjne wytyczenie trasy linii w terenie | m | 80 |  | 0
| Klasa | ROBOTY W ZAKRESIE BURZENIA I ROZBIÓRKI OBIEKTÓW BUDOWLANYCH;
9.29 | E | Demontaż kabla YAKXS 4x35mm2 | m | 7 |  | 0
| GRUPA 2 | ROBOTY W ZAKRESIE WZNOSZENIA KOMPLETNYCH OBIEKTÓW BUDOWLANYCH LUB ICH CZĘŚCI ORAZ ROBOTY W ZAKRESIE INZYNIERII LĄDOWEJ I WODNEJ
9.30 | E | Reczne kopanie rowów dla kabli YAKXS 0,6/1kV 4x120mm2 wraz z nasypaniem warstwy piasku, zasypaniem wykopu i oznaczeniem trasy kabla | m | 40 |  | 0
9.31 | E | Reczne kopanie rowów dla kabli YAKXS 0,6/1kV 4x35mm2 wraz z nasypaniem warstwy piasku, zasypaniem wykopu i oznaczeniem trasy kabla | m | 30 |  | 0
9.32 | E | Ułożenie rur RHDPE 110/6,3 w wykopie otwartym | m | 32 |  | 0
9.33 | E | Montaż kabla YAKXS 4x120mm2 na słupie krańcowym w rurze ochronnej | m | 7 |  | 0
9.34 | E | Ułożenie kabla YAKXS 0,6/1kV 4x120mm2 wraz z ułożeniem folii w wykopie | m | 21 |  | 0
9.35 | E | Ułożenie kabla YAKXS 0,6/1kV 4x120mm2 w rurze ochronnej HDPE 110 | m | 20 |  | 0
9.36 | E | Ułożenie kabla YAKXS 0,6/1kV 4x35mm2 wraz z ułożeniem folii w wykopie | m | 49 |  | 0
9.37 | E | Ułożenie kabla YAKXS 0,6/1kV 4x35mm2 w rurze ochronnej HDPE 110 | m | 12 |  | 0
9.38 | E | Budowa złącza ZK-3 | kpl. | 1 |  | 0
9.39 | E | Wykonanie prób i badań pomontażowych odcinków kabli nN | kpl | 1 |  | 0
9.40 | E | Wywóz samochodami skrzyniowymi, do 1·km, grunt kategorii IV | m³ | 0.3 |  | 0
9.41 | E | Wywóz samochodami skrzyniowymi, ziemia, dodatek za każdy następny 1·km (wywóz do 10km) | m³ | 0.3 |  | 0
ŁĄCZNIE (netto) - Część Przebudowa linii 2nN: | [5 empty] | 0
3nN. 2x Linia kablowa nN - 0,4 kV typu YAKY 4x120mm2 zasilanie ze ST 01-0804 Podkowa Leśna Owczarnia [wł. PGE Dystrybucja SA]
ROBOTY BUDOWLANE - Budowa linii energetycznej kablowej nN 0,4kV
| GRUPA 1 | PRZYGOTOWANIE TERENU POD BUDOWĘ
9.42 | GD | Geodezyjne wytyczenie trasy linii w terenie | m | 80 |  | 0
| Klasa | ROBOTY W ZAKRESIE BURZENIA I ROZBIÓRKI OBIEKTÓW BUDOWLANYCH;
9.43 | E | Demontaż kabla YAKXS 4x120mm2 | m | 194 |  | 0
| GRUPA 2 | ROBOTY W ZAKRESIE WZNOSZENIA KOMPLETNYCH OBIEKTÓW BUDOWLANYCH LUB ICH CZĘŚCI ORAZ ROBOTY W ZAKRESIE INZYNIERII LĄDOWEJ I WODNEJ
9.44 | E | Reczne kopanie rowów dla kabli YAKXS 0,6/1kV 4x120mm2 wraz z nasypaniem warstwy piasku, zasypaniem wykopu i oznaczeniem trasy kabla | m | 128 |  | 0
9.45 | E | Wykonanie przewiertu/ przecisku z rur RHDPEp (SRS-G) 110/6,3 pod torem, drogą za pierwszą | m | 36 |  | 0
9.46 | E | Wykonanie przewiertu/ przecisku z rur RHDPEp (SRS-G) 110/6,3 pod torem, drogą za kolejną | m | 36 |  | 0
9.47 | E | Ułożenie rur RHDPE 110/6,3 w wykopie otwartym | m | 4 |  | 0
9.48 | E | Zaciągnięcie kabla YAKXS 0,6/1kV 4x120mm2 w rurze pod torem | m | 72 |  | 0
9.49 | E | Ułożenie kabla YAKXS 0,6/1kV 4x120mm2 wraz z ułożeniem folii w wykopie | m | 154 |  | 0
9.50 | E | Ułożenie kabla YAKXS 0,6/1kV 4x120mm2 w rurze ochronnej | m | 4 |  | 0
9.51 | E | Montaż mufy kablowej nN | kpl. | 4 |  | 0
9.52 | E | Wykonanie prób i badań pomontażowych odcinków kabli nN | kpl | 1 |  | 0
9.53 | E | Wywóz samochodami skrzyniowymi, do 1·km, grunt kategorii IV | m³ | 10.24 |  | 0
9.54 | E | Wywóz samochodami skrzyniowymi, ziemia, dodatek za każdy następny 1·km (wywóz do 10km) | m³ | 10.24 |  | 0
ŁĄCZNIE (netto) - Część Przebudowa linii 3nN: | [5 empty] | 0
3.1nn. Linia napowietrzna z oświetleniem typu AsXSn 4x70mm2 obwód ze stacji transformatorowej [wł. PGE Dystrybucja SA]
ROBOTY BUDOWLANE - Budowa linii energetycznej napowietrznej nN 0,4 kV
| GRUPA 1 | PRZYGOTOWANIE TERENU POD BUDOWĘ
9.55 | GD | Geodezyjne wytyczenie trasy linii w terenie | m | 5 |  | 0
| Klasa | ROBOTY W ZAKRESIE BURZENIA I ROZBIÓRKI OBIEKTÓW BUDOWLANYCH;
9.56 | E | Demontaż przewodów napowietrznych AsXSn 4x70mm2 | m | 7 |  | 0
| GRUPA 2 | ROBOTY W ZAKRESIE WZNOSZENIA KOMPLETNYCH OBIEKTÓW BUDOWLANYCH LUB ICH CZĘŚCI ORAZ ROBOTY W ZAKRESIE INZYNIERII LĄDOWEJ I WODNEJ
9.57 | E | Montaż słupa krańcowego K-10,5/E12 z głowicą kablową, osprzętem, uziomem i robotami ziemnymi | kpl. | 1 |  | 0
9.58 | E | Wykonanie prób i badań pomontażowych odcinków przewodów nN | kpl | 1 |  | 0
9.59 | E | Wywóz samochodami skrzyniowymi, do 1·km, grunt kategorii IV | m³ | 0.3 |  | 0
9.60 | E | Wywóz samochodami skrzyniowymi, ziemia, dodatek za każdy następny 1·km (wywóz do 10km) | m³ | 0.3 |  | 0
ŁĄCZNIE (netto) - Część Przebudowa linii 3.1nN: | [5 empty] | 0
2Osw. Oświetlenie drogowe nN [wł. UG Brwinów]
ROBOTY BUDOWLANE - Budowa linii energetycznej kablowej nN 0,4kV
| GRUPA 1 | PRZYGOTOWANIE TERENU POD BUDOWĘ
9.61 | GD | Geodezyjne wytyczenie trasy linii w terenie | m | 96 |  | 0
| Klasa | ROBOTY W ZAKRESIE BURZENIA I ROZBIÓRKI OBIEKTÓW BUDOWLANYCH;
9.62 | E | Demontaż kabla YAKXS 4x25mm2 | m | 120 |  | 0
| GRUPA 2 | ROBOTY W ZAKRESIE WZNOSZENIA KOMPLETNYCH OBIEKTÓW BUDOWLANYCH LUB ICH CZĘŚCI ORAZ ROBOTY W ZAKRESIE INZYNIERII LĄDOWEJ I WODNEJ
9.63 | E | Reczne kopanie rowów dla kabli YAKXS 0,6/1kV 4x35mm2 wraz z nasypaniem warstwy piasku, zasypaniem wykopu i oznaczeniem trasy kabla | m | 96 |  | 0
9.64 | E | Ułożenie rur RHDPE 110/6,3 w wykopie otwartym | m | 16 |  | 0
9.65 | E | Ułożenie kabla YAKXS 0,6/1kV 4x35mm2 wraz z ułożeniem folii w wykopie | m | 118 |  | 0
9.66 | E | Ułożenie kabla YAKXS 0,6/1kV 4x35mm2 w rurze ochronnej | m | 20 |  | 0
9.67 | E | Przestawienie słupa oświetleniowego | kpl. | 2 |  | 0
9.68 | E | Budowa słupa oświetleniowego | kpl. | 1 |  | 0
9.69 | E | Wykonanie prób i badań pomontażowych odcinków kabli nN | kpl | 1 |  | 0
9.70 | E | Wywóz samochodami skrzyniowymi, do 1·km, grunt kategorii IV | m³ | 7.68 |  | 0
9.71 | E | Wywóz samochodami skrzyniowymi, ziemia, dodatek za każdy następny 1·km (wywóz do 10km) | m³ | 7.68 |  | 0
ŁĄCZNIE (netto) - Część Przebudowa linii 2Osw: | [5 empty] | 0
4nN. Linia napowietrzna nN-0,4kV 4xAL25mm2 + AsXSn 2x25mm2 zasilana ze stacji transformatorowej 01-0154 Owczarnia 1 [wł. PGE Dystrybucja]
ROBOTY BUDOWLANE - Budowa linii energetycznej napowietrznej nN 0,4 kV
| GRUPA 1 | PRZYGOTOWANIE TERENU POD BUDOWĘ
9.72 | GD | Geodezyjne wytyczenie trasy linii w terenie | m | 5 |  | 0
| Klasa | ROBOTY W ZAKRESIE BURZENIA I ROZBIÓRKI OBIEKTÓW BUDOWLANYCH;
9.73 | E | Demontaż przewodów napowietrznych 4xAL25mm2 + AsXSn 2x25mm2 | m | 98 |  | 0
| GRUPA 2 | ROBOTY W ZAKRESIE WZNOSZENIA KOMPLETNYCH OBIEKTÓW BUDOWLANYCH LUB ICH CZĘŚCI ORAZ ROBOTY W ZAKRESIE INZYNIERII LĄDOWEJ I WODNEJ
9.74 | E | Montaż słupa narożnego N-12/E15 z głowicą kablową, osprzętem, uziomem i robotami ziemnymi | kpl. | 1 |  | 0
9.75 | E | Montaż słupa przelotowego P-12/E4.3 z głowicą kablową, osprzętem, uziomem i robotami ziemnymi | kpl. | 2 |  | 0
9.76 | E | Montaż przewodów linii napowietrznej AsXSn 4x50mm2 +AsXSn 2x25mm2 | m | 94 |  | 0
9.77 | E | Przewieszenie opraw oświetleniowych na słupy w nowych lokalizacjach (2 kpl istniejące oraz 1 kpl nowy) | kpl. | 3 |  | 0
ROBOTY BUDOWLANE - Budowa linii energetycznej kablowej nN 0,4 kV
| GRUPA 1 | PRZYGOTOWANIE TERENU POD BUDOWĘ
9.78 | E | Geodezyjne wytyczenie trasy linii w terenie | m | 4 |  | 0
| Klasa | ROBOTY W ZAKRESIE BURZENIA I ROZBIÓRKI OBIEKTÓW BUDOWLANYCH;
9.79 | E | Demontaż kabla YAKXS 4x35mm2 | m | 7 |  | 0
| GRUPA 2 | ROBOTY W ZAKRESIE WZNOSZENIA KOMPLETNYCH OBIEKTÓW BUDOWLANYCH LUB ICH CZĘŚCI ORAZ ROBOTY W ZAKRESIE INZYNIERII LĄDOWEJ I WODNEJ
9.80 | E | Reczne kopanie rowów dla kabli YAKXS 0,6/1kV 4x35mm2 wraz z nasypaniem warstwy piasku, zasypaniem wykopu i oznaczeniem trasy kabla | m | 4 |  | 0
9.81 | E | Montaż kabla YAKXS 0,6/1kV 4x35mm2 na słupie przelotowym w rurze ochronnej | m | 7 |  | 0
9.82 | E | Ułożenie kabla YAKXS 0,6/1kV 4x35mm2 wraz z ułożeniem folii w wykopie | m | 5 |  | 0
9.83 | E | Montaż mufy kablowej nN | kpl | 1 |  | 0
9.84 | E | Budowa złącza ZK-1 | kpl. | 1 |  | 0
9.85 | E | Wykonanie prób i badań pomontażowych odcinków kabli nN | kpl | 1 |  | 0
9.86 | E | Wywóz samochodami skrzyniowymi, do 1·km, grunt kategorii IV | m³ | 0.3 |  | 0
9.87 | E | Wywóz samochodami skrzyniowymi, ziemia, dodatek za każdy następny 1·km (wywóz do 10km) | m³ | 0.3 |  | 0
ŁĄCZNIE (netto) - Część Przebudowa linii 4nN: | [5 empty] | 0
4.1 nN Linia kablowa nN - 0,4 kV typu YAKXS 4x35mm2 [wł. UG Brwinów]
ROBOTY BUDOWLANE - Budowa linii energetycznej kablowej nN 0,4kV
| GRUPA 1 | PRZYGOTOWANIE TERENU POD BUDOWĘ
9.88 | GD | Geodezyjne wytyczenie trasy linii w terenie | m | 7 |  | 0
| Klasa | ROBOTY W ZAKRESIE BURZENIA I ROZBIÓRKI OBIEKTÓW BUDOWLANYCH;
9.89 | E | Demontaż kabla YAKXS 4x35mm2 | m | 37 |  | 0
| GRUPA 2 | ROBOTY W ZAKRESIE WZNOSZENIA KOMPLETNYCH OBIEKTÓW BUDOWLANYCH LUB ICH CZĘŚCI ORAZ ROBOTY W ZAKRESIE INZYNIERII LĄDOWEJ I WODNEJ
9.90 | E | Reczne kopanie rowów dla kabli YAKXS 0,6/1kV 4x35mm2 wraz z nasypaniem warstwy piasku, zasypaniem wykopu i oznaczeniem trasy kabla | m | 7 |  | 0
9.91 | E | Ułożenie rur RHDPE 110/6,3 w wykopie otwartym | m | 7 |  | 0
9.92 | E | Ułożenie kabla YAKXS 0,6/1kV 4x35mm2 wraz z ułożeniem folii na słupie/w złączu | m | 7 |  | 0
9.93 | E | Ułożenie kabla YAKXS 0,6/1kV 4x35mm2 w rurze ochronnej | m | 13 |  | 0
9.94 | E | Budowa złącza ZK-1 | kpl. | 1 |  | 0
9.95 | E | Wykonanie prób i badań pomontażowych odcinków kabli nN | kpl | 1 |  | 0
9.96 | E | Wywóz samochodami skrzyniowymi, do 1·km, grunt kategorii IV | m³ | 0.56 |  | 0
9.97 | E | Wywóz samochodami skrzyniowymi, ziemia, dodatek za każdy następny 1·km (wywóz do 10km) | m³ | 0.56 |  | 0
ŁĄCZNIE (netto) - Część Przebudowa linii 4.1nN: | [5 empty] | 0
5nN. Linia napowietrzna nN - 0,4 kV typu 5xAL35mm2 zasilana ze ST 01-1041 Milanówek Średnia 1
ROBOTY BUDOWLANE - Budowa linii energetycznej napowietrznej nN 0,4 kV
| GRUPA 1 | PRZYGOTOWANIE TERENU POD BUDOWĘ
9.98 | GD | Geodezyjne wytyczenie trasy linii w terenie | m | 5 |  | 0
| Klasa | ROBOTY W ZAKRESIE BURZENIA I ROZBIÓRKI OBIEKTÓW BUDOWLANYCH;
9.99 | E | Demontaż słupa linii napowietrznej | kpl. | 1 |  | 0
9.100 | E | Demontaż przewodów napowietrznych 5xAL35mm2 | m | 24 |  | 0
| GRUPA 2 | ROBOTY W ZAKRESIE WZNOSZENIA KOMPLETNYCH OBIEKTÓW BUDOWLANYCH LUB ICH CZĘŚCI ORAZ ROBOTY W ZAKRESIE INZYNIERII LĄDOWEJ I WODNEJ
9.101 | E | Montaż słupa przelotowego N-12/E15 wraz z osprzętem, uziomem i robotami ziemnymi | kpl. | 1 |  | 0
9.102 | E | Montaż przewodów linii napowietrznej AsXSn 4x50mm2 +AsXSn 2x25mm2 | m | 26 |  | 0
9.103 | E | Wykonanie prób i badań pomontażowych odcinków przewodów nN | kpl | 1 |  | 0
9.104 | E | Wywóz samochodami skrzyniowymi, do 1·km, grunt kategorii IV | m³ | 0.3 |  | 0
9.105 | E | Wywóz samochodami skrzyniowymi, ziemia, dodatek za każdy następny 1·km (wywóz do 10km) | m³ | 0.3 |  | 0
ŁĄCZNIE (netto) - Część Przebudowa linii 5nN: | [5 empty] | 0
6nN. Linia kablowa nN - 0,4 kV typu YAKY 4x95mm2 pomiędzy słupami po obu stronach linii kolejowej
ROBOTY BUDOWLANE - Budowa linii energetycznej kablowej nN 0,4kV
| GRUPA 1 | PRZYGOTOWANIE TERENU POD BUDOWĘ
9.106 | GD | Geodezyjne wytyczenie trasy linii w terenie | m | 28 |  | 0
| Klasa | ROBOTY W ZAKRESIE BURZENIA I ROZBIÓRKI OBIEKTÓW BUDOWLANYCH;
9.107 | E | Demontaż kabla YAKXS 4x120mm2 | m | 28 |  | 0
| GRUPA 2 | ROBOTY W ZAKRESIE WZNOSZENIA KOMPLETNYCH OBIEKTÓW BUDOWLANYCH LUB ICH CZĘŚCI ORAZ ROBOTY W ZAKRESIE INZYNIERII LĄDOWEJ I WODNEJ
9.108 | E | Reczne kopanie rowów dla kabli YAKXS 0,6/1kV 4x120mm2 wraz z nasypaniem warstwy piasku, zasypaniem wykopu i oznaczeniem trasy kabla | m | 9 |  | 0
9.109 | E | Wykonanie przewiertu/ przecisku z rur RHDPEp (SRS-G) 110/6,3 pod torem, drogą za pierwszą | m | 19 |  | 0
9.110 | E | Ułożenie rur RHDPE 110/6,3 w wykopie otwartym | m | 5 |  | 0
9.111 | E | Zaciągnięcie kabla YAKXS 0,6/1kV 4x120mm2 w rurze pod torem | m | 35 |  | 0
9.112 | E | Ułożenie kabla YAKXS 0,6/1kV 4x120mm2 wraz z ułożeniem folii w wykopie | m | 14 |  | 0
9.113 | E | Ułożenie kabla YAKXS 0,6/1kV 4x120mm2 w rurze ochronnej | m | 5 |  | 0
9.114 | E | Wykonanie prób i badań pomontażowych odcinków kabli nN | kpl | 1 |  | 0
9.115 | E | Wywóz samochodami skrzyniowymi, do 1·km, grunt kategorii IV | m³ | 0.72 |  | 0
9.116 | E | Wywóz samochodami skrzyniowymi, ziemia, dodatek za każdy następny 1·km (wywóz do 10km) | m³ | 0.72 |  | 0
ŁĄCZNIE (netto) - Część Przebudowa linii 6nN: | [5 empty] | 0
7nN. Linia kablowa nN - 0,4 kV ze słupa lini napowietrznej [kabel niezidentyfikowany w inwentaryzacji PGE]
ROBOTY BUDOWLANE - Budowa linii energetycznej kablowej nN 0,4kV
| GRUPA 1 | PRZYGOTOWANIE TERENU POD BUDOWĘ
9.117 | GD | Geodezyjne wytyczenie trasy linii w terenie | m | 13 |  | 0
| GRUPA 2 | ROBOTY W ZAKRESIE WZNOSZENIA KOMPLETNYCH OBIEKTÓW BUDOWLANYCH LUB ICH CZĘŚCI ORAZ ROBOTY W ZAKRESIE INZYNIERII LĄDOWEJ I WODNEJ
9.118 | E | Dobezpieczenie kabla rurą RHDPEd 110/6,3 | m | 13 |  | 0
ŁĄCZNIE (netto) - Część Przebudowa linii 7nN: | [5 empty] | 0
1WKDnN. Linie kablowe nN - 0,4 kV
ROBOTY BUDOWLANE - Budowa linii energetycznej kablowej nN 0,4kV
| GRUPA 1 | PRZYGOTOWANIE TERENU POD BUDOWĘ
9.119 | GD | Geodezyjne wytyczenie trasy linii w terenie | m | 13 |  | 0
| GRUPA 2 | ROBOTY W ZAKRESIE WZNOSZENIA KOMPLETNYCH OBIEKTÓW BUDOWLANYCH LUB ICH CZĘŚCI ORAZ ROBOTY W ZAKRESIE INZYNIERII LĄDOWEJ I WODNEJ
9.120 | E | Dobezpieczenie kabla rurą RHDPEd 110/6,3 | m | 13 |  | 0
ŁĄCZNIE (netto) - Część Przebudowa linii 1WKD: | [5 empty] | 0
1SN. Linia kablowa SN - 15 kV typu HAKnFtA 3x120mm2 relacji RPZ BRW kierunek Podkowa Leśna Zachodnia [wł. PGE Dystrybucja SA]
ROBOTY BUDOWLANE - Budowa linii energetycznej kablowej SN 15kV
| GRUPA 1 | PRZYGOTOWANIE TERENU POD BUDOWĘ
9.121 | GD | Geodezyjne wytyczenie trasy linii w terenie | m | 92 |  | 0
| Klasa | ROBOTY W ZAKRESIE BURZENIA I ROZBIÓRKI OBIEKTÓW BUDOWLANYCH;
9.122 | E | Demontaż kabla HAKnFta 3x120mm2 | m | 91 |  | 0
| GRUPA 2 | ROBOTY W ZAKRESIE WZNOSZENIA KOMPLETNYCH OBIEKTÓW BUDOWLANYCH LUB ICH CZĘŚCI ORAZ ROBOTY W ZAKRESIE INZYNIERII LĄDOWEJ I WODNEJ
9.123 | E | Reczne kopanie rowów dla kabli 3xXRUHAKXS 1x240/50mm2 -12/20kV wraz z nasypaniem warstwy piasku, zasypaniem wykopu i oznaczeniem trasy kabla | m | 69 |  | 0
9.124 | E | Wykonanie przewiertu / przecisku z rur RHDPEp (SRS-G) 160/9,1 pod torem, drogą | m | 23 |  | 0
9.125 | E | Zaciągnięcie kabla 3xXRUHAKXS 1x240/50mm2 -12/20kV w rurze pod torem, drogą | m | 29 |  | 0
9.126 | E | Ułożenie kabla 3xXRUHAKXS 1x240/50mm2 -12/20kV wraz z ułożeniem folii w wykopie | m | 57 |  | 0
9.127 | E | Ułożenie kabla 3xXRUHAKXS 1x240/50mm2 -12/20kV w rurze ochronnej | m | 20 |  | 0
9.128 | E | Mufa kablowa przejściowa na kablach HAKnFta 3x120mm2 i 3xXRUHAKXS 1x240/50mm2 -12/20kV | kpl. | 2 |  | 0
9.129 | E | Wykonanie prób i badań pomontażowych odcinków kabli SN | kpl | 1 |  | 0
9.130 | E | Wywóz samochodami skrzyniowymi, do 1·km, grunt kategorii IV | m³ | 5.52 |  | 0
9.131 | E | Wywóz samochodami skrzyniowymi, ziemia, dodatek za każdy następny 1·km (wywóz do 10km) | m³ | 5.52 |  | 0
ŁĄCZNIE (netto) - Część Przebudowa linii 1SN: | [5 empty] | 0
2SN. Linia kablowa SN - 15 kV typu 3xXUHAKXS 1x120mm2 BRW-09 kier. Owczarnia [wł. PGE Dystrybucja]
ROBOTY BUDOWLANE - Budowa linii energetycznej kablowej SN 15kV
| GRUPA 1 | PRZYGOTOWANIE TERENU POD BUDOWĘ
9.132 | GD | Geodezyjne wytyczenie trasy linii w terenie | m | 47 |  | 0
| Klasa | ROBOTY W ZAKRESIE BURZENIA I ROZBIÓRKI OBIEKTÓW BUDOWLANYCH;
9.133 | E | Demontaż kabla 3xXUHAKXS 120mm2 | m | 47 |  | 0
| GRUPA 2 | ROBOTY W ZAKRESIE WZNOSZENIA KOMPLETNYCH OBIEKTÓW BUDOWLANYCH LUB ICH CZĘŚCI ORAZ ROBOTY W ZAKRESIE INZYNIERII LĄDOWEJ I WODNEJ
9.134 | E | Reczne kopanie rowów dla kabli 3xXRUHAKXS 1x240/50mm2 -12/20kV wraz z nasypaniem warstwy piasku, zasypaniem wykopu i oznaczeniem trasy kabla | m | 14 |  | 0
9.135 | E | Wykonanie przewiertu / przecisku z rur RHDPEp (SRS-G) 160/9,1 pod torem, drogą | m | 33 |  | 0
9.136 | E | Zaciągnięcie kabla 3xXRUHAKXS 1x240/50mm2 -12/20kV w rurze pod torem, drogą | m | 39 |  | 0
9.137 | E | Ułożenie kabla 3xXRUHAKXS 1x240/50mm2 -12/20kV wraz z ułożeniem folii w wykopie | m | 17 |  | 0
9.138 | E | Mufa kablowa przelotowa na kablach 3xXUHAKXS 120mm2 i 3xXRUHAKXS 1x240/50mm2 -12/20kV | kpl. | 2 |  | 0
9.139 | E | Wykonanie prób i badań pomontażowych odcinków kabli SN | kpl | 1 |  | 0
9.140 | E | Wywóz samochodami skrzyniowymi, do 1·km, grunt kategorii IV | m³ | 1.12 |  | 0
9.141 | E | Wywóz samochodami skrzyniowymi, ziemia, dodatek za każdy następny 1·km (wywóz do 10km) | m³ | 1.12 |  | 0
ŁĄCZNIE (netto) - Część Przebudowa linii 2SN: | [5 empty] | 0
3SN. 2x Linia kablowa SN - 15 kV typu 3x YHAKXS 120mm2 relacji RSM GDK kierunek Milanówek [wł. PGE Dystrybucja SA] relacji RPZ GDK-14 kierunek Kopernika 5 [wł. PGE Dystrybucja SA]
ROBOTY BUDOWLANE - Budowa linii energetycznej kablowej SN 15kV
| GRUPA 1 | PRZYGOTOWANIE TERENU POD BUDOWĘ
9.142 | GD | Geodezyjne wytyczenie trasy linii w terenie | m | 37 |  | 0
| Klasa | ROBOTY W ZAKRESIE BURZENIA I ROZBIÓRKI OBIEKTÓW BUDOWLANYCH;
9.143 | E | Demontaż kabla YHAKXS 3x120mm2 | m | 40 |  | 0
| GRUPA 2 | ROBOTY W ZAKRESIE WZNOSZENIA KOMPLETNYCH OBIEKTÓW BUDOWLANYCH LUB ICH CZĘŚCI ORAZ ROBOTY W ZAKRESIE INZYNIERII LĄDOWEJ I WODNEJ
9.144 | E | Reczne kopanie rowów dla kabli 3xXRUHAKXS 1x240/50mm2 -12/20kV wraz z nasypaniem warstwy piasku, zasypaniem wykopu i oznaczeniem trasy kabla | m | 12 |  | 0
9.145 | E | Wykonanie przewiertu / przecisku z rur RHDPEp (SRS-G) 160/9,1 pod torem, drogą za pierwszą | m | 31 |  | 0
9.146 | E | Zaciągnięcie kabla 3xXRUHAKXS 1x240/50mm2 -12/20kV w rurze pod torem, drogą za pierwszą | m | 37 |  | 0
9.147 | E | Ułożenie kabli 3xXRUHAKXS 1x240/50mm2 -12/20kV wraz z ułożeniem folii w wykopie | m | 6 |  | 0
9.148 | E | Ułożenie kabli 3xXRUHAKXS 1x240/50mm2 -12/20kV w rurze ochronnej | m | 5 |  | 0
9.149 | E | Mufa kablowa przejściowa na kablach YHAKXS 3x120mm2 i 3xXRUHAKXS 1x240/50mm2 -12/20kV | kpl. | 2 |  | 0
9.150 | E | Wykonanie prób i badań pomontażowych odcinków kabli SN | kpl | 1 |  | 0
9.151 | E | Wywóz samochodami skrzyniowymi, do 1·km, grunt kategorii IV | m³ | 0.96 |  | 0
9.152 | E | Wywóz samochodami skrzyniowymi, ziemia, dodatek za każdy następny 1·km (wywóz do 10km) | m³ | 0.96 |  | 0
ŁĄCZNIE (netto) - Część Przebudowa linii 3SN: | [5 empty] | 0
3SN. 2x Linia kablowa SN - 15 kV typu 3x YHAKXS 120mm2 relacji RSM GDK kierunek Milanówek [wł. PGE Dystrybucja SA] relacji RPZ GDK-14 kierunek Kopernika 5 [wł. PGE Dystrybucja SA]
ROBOTY BUDOWLANE - Budowa linii energetycznej kablowej SN 15kV
| Klasa | ROBOTY W ZAKRESIE BURZENIA I ROZBIÓRKI OBIEKTÓW BUDOWLANYCH;
9.153 | E | Demontaż kabla YHAKXS 3x120mm2 | m | 40 |  | 0
| GRUPA 2 | ROBOTY W ZAKRESIE WZNOSZENIA KOMPLETNYCH OBIEKTÓW BUDOWLANYCH LUB ICH CZĘŚCI ORAZ ROBOTY W ZAKRESIE INZYNIERII LĄDOWEJ I WODNEJ
9.154 | E | Reczne kopanie rowów dla kabli 3xXRUHAKXS 1x240/50mm2 -12/20kV wraz z nasypaniem warstwy piasku, zasypaniem wykopu i oznaczeniem trasy kabla | m | 12 |  | 0
9.155 | E | Wykonanie przewiertu / przecisku z rur RHDPEp (SRS-G) 160/9,1 pod torem, drogą za kolejną | m | 31 |  | 0
9.156 | E | Zaciągnięcie kabla 3xXRUHAKXS 1x240/50mm2 -12/20kV w rurze pod torem, drogą za kolejną | m | 37 |  | 0
9.157 | E | Ułożenie kabli 3xXRUHAKXS 1x240/50mm2 -12/20kV wraz z ułożeniem folii w wykopie | m | 6 |  | 0
9.158 | E | Ułożenie kabli 3xXRUHAKXS 1x240/50mm2 -12/20kV w rurze ochronnej | m | 5 |  | 0
9.159 | E | Mufa kablowa przejściowa na kablach YHAKXS 3x120mm2 i 3xXRUHAKXS 1x240/50mm2 -12/20kV | kpl. | 2 |  | 0
9.160 | E | Wykonanie prób i badań pomontażowych odcinków kabli SN | kpl | 1 |  | 0
9.161 | E | Wywóz samochodami skrzyniowymi, do 1·km, grunt kategorii IV | m³ | 0.96 |  | 0
9.162 | E | Wywóz samochodami skrzyniowymi, ziemia, dodatek za każdy następny 1·km (wywóz do 10km) | m³ | 0.96 |  | 0
ŁĄCZNIE (netto) - Część Przebudowa linii 3SN: | [5 empty] | 0
4SN. Linia kablowa SN - 15 kV typu HAKnFtA 3x120mm2 relacji RPZ GDK kierunek 3-go Maja [wł. PGE Dystrybucja SA]
ROBOTY BUDOWLANE - Budowa linii energetycznej kablowej SN 15kV
| GRUPA 1 | PRZYGOTOWANIE TERENU POD BUDOWĘ
9.163 | GD | Geodezyjne wytyczenie trasy linii w terenie | m | 45 |  | 0
| Klasa | ROBOTY W ZAKRESIE BURZENIA I ROZBIÓRKI OBIEKTÓW BUDOWLANYCH;
9.164 | E | Demontaż kabla HAKnFta 3x120mm2 | m | 47 |  | 0
| GRUPA 2 | ROBOTY W ZAKRESIE WZNOSZENIA KOMPLETNYCH OBIEKTÓW BUDOWLANYCH LUB ICH CZĘŚCI ORAZ ROBOTY W ZAKRESIE INZYNIERII LĄDOWEJ I WODNEJ
9.165 | E | Reczne kopanie rowów dla kabli 3xXRUHAKXS 1x240/50mm2 -12/20kV wraz z nasypaniem warstwy piasku, zasypaniem wykopu i oznaczeniem trasy kabla | m | 22 |  | 0
9.166 | E | Wykonanie przewiertu / przecisku z rur RHDPEp (SRS-G) 160/9,1 pod torem, drogą | m | 25 |  | 0
9.167 | E | Zaciągnięcie kabla 3xXRUHAKXS 1x240/50mm2 -12/20kV w rurze pod torem, drogą | m | 31 |  | 0
9.168 | E | Ułożenie kabla 3xXRUHAKXS 1x240/50mm2 -12/20kV wraz z ułożeniem folii w wykopie | m | 23 |  | 0
9.169 | E | Ułożenie kabla 3xXRUHAKXS 1x240/50mm2 -12/20kV w rurze ochronnej | m | 2 |  | 0
9.170 | E | Mufa kablowa przejściowa na kablach HAKnFta 3x120mm2 i 3xXRUHAKXS 1x240/50mm2 -12/20kV | kpl. | 2 |  | 0
9.171 | E | Wykonanie prób i badań pomontażowych odcinków kabli SN | kpl | 1 |  | 0
9.172 | E | Wywóz samochodami skrzyniowymi, do 1·km, grunt kategorii IV | m³ | 1.76 |  | 0
9.173 | E | Wywóz samochodami skrzyniowymi, ziemia, dodatek za każdy następny 1·km (wywóz do 10km) | m³ | 1.76 |  | 0
ŁĄCZNIE (netto) - Część Przebudowa linii 4SN: | [5 empty] | 0
Budowa, przebudowa i rozbudowa linii kolejowej nr 47 w zakresie dobudowy drugiego toru wraz z infrastrukturą towarzyszącą, w ramach zadania: „Modernizacja infrastruktury kolejowej Linii WKD – poprzez budowę drugiego toru linii kolejowej nr 47 od Podkowy Leśnej do Grodziska Mazowieckiego”
PRZEDMIAR ROBÓT DO WYPEŁNIENIA NR 10
LINIA POTRZEB NIETRAKCYJNYCH
Nazwy i kody robót budowlanych objętych przedmiotem zamówienia:
(klasyfikacja robót wg Wspólnego Słownika Zamówień):
| Dział | 45 | 45000000-7 | Roboty budowlane
| Grupa | 45.1 | 45100000-8 | Przygotowanie terenu pod budowę
| Grupa | 45.23 | 45230000-8 | Roboty w zakresie budowy rurociągów, linii komunikacyjnych i energetycznych, autostrad, dróg, lotnisk i kolei: wyrównywanie terenu
|  | 45.23 | 45231400-9 | Roboty budowlane w zakresie budowy linii energetycznych
Wartość robót netto: |  |  | 0 | zł
Budowa, przebudowa i rozbudowa linii kolejowej nr 47 w zakresie dobudowy drugiego toru wraz z infrastrukturą towarzyszącą, w ramach zadania: „Modernizacja infrastruktury kolejowej Linii WKD – poprzez budowę drugiego toru linii kolejowej nr 47 od Podkowy Leśnej do Grodziska Mazowieckiego” |  |  | PRZEDMIAR ROBÓT DO WYPEŁNIENIA NR 10
LINIA POTRZEB NIETRAKCYJNYCH
Lp. | Nr STWiORB | Nazwa elementu rozliczeniowego | Jedn. Miary | Ilość jednostek | Cena Jednost. | Wartość netto
1 | 2 | 3 | 4 | 5 | 6 | 7
1 |  | Roboty przygotowawcze
10.1 | G.01 | Geodezyjne wytyczenie trasy linii w terenie | km | 7.8 |  | 0
SUMA: | [5 empty] | 0
2 |  | Roboty przy przebudowie sieci napowietrznej średniego napięcia
10.2 | N | Wykopy mechaniczne pod słupy wirowane jednożredziowe o długości do 15m | szt | 1 |  | 0
10.3 | N | Transport urobku samochodem o ładowności powyżej 6t na odległość do 50km z utylizacją | m3 | 0.375 |  | 0
10.4 | N | Montaż i stawianie słupów żelbetowych i strunobetonowych linii jednotorowych dla trójkątnego układu przewodów, słupy pojedyncze zżerdzi E-12/15 wraz z wykonaniem fundamentu | kpl | 1 |  | 0
10.5 | N | Montaż poprzecznika na słup wraz z osprzętem mocującym | kpl | 1 |  | 0
10.6 | N | Montaż na słup izolatorów liniowych długopniowych wraz z osprzętem mocującym | kpl | 3 |  | 0
10.7 | N | Montaż ograniczników przepięć na słup wraz z osprzętem mocującym (3 szt./1 kpl) | kpl | 1 |  | 0
10.8 | N | Wykonanie uziomu pionowego słupa | kpl | 1 |  | 0
10.9 | N | Montaż rozłącznika z napędem ręcznym i konstrukcji pod rozłącznik na słup wraz z osprzętem mocującym | kpl | 1 |  | 0
10.10 | N | Montaż głowicy kablowej na słupie o średnicy 120mm2 | kpl | 1 |  | 0
10.11 | N | Pomiar rezystancji uziemienia | kpl | 1 |  | 0
10.12 | N | Przewieszenie przewodów na nowy słup | km | 0.05 |  | 0
SUMA: | [5 empty] | 0
3 |  | Roboty przy budowie linii kablowej średniego napięcia
10.13 | N | Kopanie rowów dla kabli w sposób ręczny o szerokości do 0,6m w gruncie kat. III | m3 | 3366 |  | 0
10.14 | N | Nasypanie warstwy piasku na dnie rowu kablowego o szerokości do 0.6m; (krotność 2) | m | 8271 |  | 0
10.15 | N | Zasypywanie rowów dla kabli wykonanych ręcznie w gruncie kat. III | m3 | 2704 |  | 0
10.16 | N | Przewierty mechaniczne dla rury o średnicy 160 mm pod obiektami wraz z dostawą rury do przewiertów | m | 328 |  | 0
10.17 | N | Transport urobku samochodem o ładowności powyżej 6t na odległość do 50km z utylizacją | m3 | 661.68 |  | 0
10.18 | N | Ułożenie rur osłonowych HDPE o srednicy zewn. 160mm w wykopie otwartym | m | 722 |  | 0
10.19 | N | Ułożenie kabla typu XRUHAKXS 1x120mm2 w rurze osłonowej | m | 2166 |  | 0
10.20 | N | Ułożenie kabla typu XRUHAKXS 1x120mm2 w wykopie otwartym | m | 23919 |  | 0
10.21 | N | Ułożenie kabla typu XRUHAKXS 1x120mm2 na słupie strunobetonowym w rurze z mocowaniem | m | 450 |  | 0
10.22 | N | Pomiar wyładowań niezupełnych linii SN | szt. | 10 |  | 0
10.23 | N | Badanie linii kablowej średniego napięcia | szt. | 10 |  | 0
SUMA: | [5 empty] | 0
4 |  | Roboty przy budowie kontenerowych stacji transformatorowych
4.1 | N | Wykopy mechaniczne w gruncie kat. III - wykop pod stację kontenerową | m3 | 20 |  | 0
10.24 | N | Transport urobku samochodem o ładowności powyżej 6t na odległość do 50km z utylizacją | m3 | 20 |  | 0
10.25 | N | Budynek prefabrykowany stacji transformatorowej wraz z wyposażeniem ST 250kVA | kpl | 2 |  | 0
10.26 | N | Układanie kabli o masie do 3,0kg/m w budynkach, budowlach lub na estakadach z mocowaniem | m | 90 |  | 0
10.27 | N | Uziom poziomy z bednarki o przekroju 200mm2 | m | 60 |  | 0
10.28 | N | Badanie odcinków linii kablowych do 15kV | pomiar | 4 |  | 0
10.29 | N | Badanie transformatorów suchych, trójfazowych | pomiar | 2 |  | 0
10.30 | N | Badanie 1-fazowych obwodów instalacji elektrycznej do 1kV | pomiar | 2 |  | 0
10.31 | N | Badanie 3-fazowych obwodów instalacji elektrycznej do 1kV | pomiar | 8 |  | 0
SUMA: | [5 empty] | 0
5 |  | Roboty przy budowie słupowych stacji transformatorowych
10.32 | N | Wykopy mechaniczne pod słupy wirowane jednożredziowe o długości do 15m | szt | 7 |  | 0
10.33 | N | Transport urobku samochodem o ładowności powyżej 6t na odległość do 50km z utylizacją | m3 | 2.625 |  | 0
10.34 | N | Montaż i stawianie stacji transformatorowych STS prefabrykowanych na żerdziach wirowanych pojedynczych o długości słupa 10.5m - moc transformatora: 40kVA - 4 szt; 63kVA - 2 szt; 100kVA - 1 szt | kpl | 7 |  | 0
10.35 | N | Wykonanie uziomu pionowego słupa | kpl | 7 |  | 0
10.36 | N | Montaż ograniczników przepięć na słup wraz z osprzętem mocującym (3 szt. / 1 kpl.) | kpl | 7 |  | 0
10.37 | N | Pomiar napięcia rażenia dotykowego, pierwszy pomiar | pomiar | 7 |  | 0
10.38 | N | Badania i pomiary instalacji uziemiającej (pierwszy pomiar) | pomiar | 7 |  | 0
10.39 | N | Badania i pomiary instalacji uziemiającej (każdy następny) | pomiar | 7 |  | 0
SUMA: | [5 empty] | 0
6 |  | Układy kompensacji mocy biernej
10.40 | N | Dostawa i montaż kompletnych układów kompensacji mocy biernej po stronie SN, montowane w stacji transformatorowej | kpl. | 1 |  | 0
10.41 | N | Weryfikacja parametrów kompensacji mocy biernej po roku funkcjonowania linii LPN | kpl. | 1 |  | 0
10.42 | N | Rozbudowa/przebudowa układów kompensacji mocy biernej | kpl. | 1 |  | 0
[5 empty] | SUMA: | 0
7 |  | Dostawa i montaż systemu sterowania rozłącznikami w sieci LPN
10.43 | N | Montaż szafki sterowania zdalnego na słup | kpl | 7 |  | 0
10.44 | N | Dostawa i montaż obiektowej szafy zdalnego sterowania do stacji kontenerowej | kpl | 2 |  | 0
10.45 | N | Dostawa i montaż szaf systemu sterowania odłącznikami i rozłącznikami sieci LPN w punkcie nadzoru | kpl | 1 |  | 0
SUMA: | [5 empty] | 0
8 |  | Demontaż
10.46 | N | Demontaż linii napowietrznej | km | 7.3 |  | 0
10.47 | N | Odwiezienie materiałów we wskazane miejsce przez Zamawiającego (do 20 km) | t | 9.2 |  | 0
SUMA: | [5 empty] | 0
RAZEM: | [5 empty] | 0
Budowa, przebudowa i rozbudowa linii kolejowej nr 47 w zakresie dobudowy drugiego toru wraz z infrastrukturą towarzyszącą, w ramach zadania: „Modernizacja infrastruktury kolejowej Linii WKD – poprzez budowę drugiego toru linii kolejowej nr 47 od Podkowy Leśnej do Grodziska Mazowieckiego”
PRZEDMIAR ROBÓT DO WYPEŁNIENIA NR 11
SIEĆ TRAKCYJNA Z ZASILANIEM I STEROWANIEM
Nazwy i kody robót budowlanych objętych przedmiotem zamówienia:
(klasyfikacja robót wg Wspólnego Słownika Zamówień):
| Dział | 45 | 45000000-7 | Roboty budowlane
| Grupa | 45.1 | 45100000-8 | Przygotowanie terenu pod budowę
| Grupa | 45.23 | 45230000-8 | Roboty w zakresie budowy rurociągów, linii komunikacyjnych i energetycznych, autostrad, dróg, lotnisk i kolei: wyrównywanie terenu
Wartość robót netto: |  |  | 0 | zł
Budowa, przebudowa i rozbudowa linii kolejowej nr 47 w zakresie dobudowy drugiego toru wraz z infrastrukturą towarzyszącą, w ramach zadania: „Modernizacja infrastruktury kolejowej Linii WKD – poprzez budowę drugiego toru linii kolejowej nr 47 od Podkowy Leśnej do Grodziska Mazowieckiego” |  |  | PRZEDMIAR ROBÓT DO WYPEŁNIENIA NR 11
SIEĆ TRAKCYJNA Z ZASILANIEM I STEROWANIEM
Lp. | Nr STWiORB | Nazwa elementu rozliczeniowego | Jedn. Miary | Ilość jednostek | Cena Jednost. | Wartość netto
1 | 2 | 3 | 4 | 5 | 6 | 7
1 |  | Roboty przygotowawcze
11.1 | GD | Dobór długości fundamentów palowych | szt. | 400 |  | 0
11.2 | GD | Geodezyjne wytyczenie punktów posadowienia fundamentów | szt. | 400 |  | 0
RAZEM Roboty przygotowawcze | [5 empty] | 0
2 |  | Roboty w zakresie sieci trakcyjnej
11.3 | S | Fundamenty palowe | szt. | 400 |  | 0
11.4 | S | Słupy indywidualne stalowe dwuteownikowe 1665 do fundamentów palowych | szt. | 287 |  | 0
11.5 | S | Słupy stalowe bramek na podwójnym fundamencie palowym | szt. | 22 |  | 0
11.5a | S | Słupy stalowe bramek na podwójnym fundamencie palowym - 8.2 m | szt. | 3 |  | 0
11.5b | S | Słupy stalowe bramek na podwójnym fundamencie palowym - 9.0 m | szt. | 2 |  | 0
11.6 | S | Słupy stalowe kratowe do fundamentów palowych | szt. | 4 |  | 0
11.7 | S | Dźwigary bramek - rozpiętość poniżej 15m | kpl. | 5 |  | 0
11.8 | S | Dźwigary bramek - rozpiętość od 15m do 20m | kpl. | 4 |  | 0
11.9 | S | Dźwigary bramek - rozpiętość od 20m do 25m | kpl. | 3 |  | 0
11.10 | S | Wsporniki | szt. | 32 |  | 0
11.11 | S | Odciągi prętowe do fundamentów palowych | szt. | 73 |  | 0
11.12 | S | Wywieszenie sieci jezdnej typu C120-2C | km | 16.531 |  | 0
11.13 | S | Wywieszenie sieci jezdnej typu C95-C | km | 0.12 |  | 0
11.14 | S | Pomontażowa regulacja sieci jezdnej | odc. napr. | 20 |  | 0
11.15 | S | Podwieszenie sieci jezdnej | szt. | 331 |  | 0
11.16 | S | Kotwienie ciężarowe sieci typu C120-2C | kpl. | 33 |  | 0
11.17 | S | Kotwienie ciężarowe sieci typu C95-C | kpl. | 3 |  | 0
11.17a | S | Kotwienie stałe sieci typu C120-2C | kpl. | 5 |  | 0
11.17b | S | Kotwienie stałe sieci typu C95-C | kpl. | 1 |  | 0
11.18 | S | Kotwienie środkowe sieci | kpl. | 14 |  | 0
11.19 | S | Odgromnik rożkowy wraz z połączeniami | kpl. | 18 |  | 0
11.20 | S | Montaż rozłączników (odłączników) z napędem silnikowym | kpl. | 16 |  | 0
11.21 | S | Izolatory sekcyjne | kpl. | 4 |  | 0
11.22 | S | Punkty izolujące w sieci | kpl. | 1 |  | 0
11.23 | S | Połączenia elektryczne sieci jezdnych | szt. | 24 |  | 0
11.24 | S | Połączenia elektryczne sieci nad rozjazdami | szt. | 11 |  | 0
11.25 | S | Połączenia elektryczne odłączników | szt. | 16 |  | 0
11.26 | S | Połączenia mechaniczne sieci nad rozjazdami | kpl. | 10 |  | 0
11.27 | S | Ustawianie tablic ostrzegawczych peronowych | szt. | 28 |  | 0
11.28 | S | Ustawianie tablic ostrzegawczych przejazdowych | szt. | 21 |  | 0
RAZEM Roboty w zakresie sieci trakcyjnej | [5 empty] | 0
3 |  | Roboty w zakresie budowy uszynienia grupowego
11.29 | S | Kabel uszyniający YAKY 1x120mm2 | m | 133 |  | 0
11.30 | S | Przewód uszyniający AFL-6 120mm2 | km | 13.9 |  | 0
11.31 | S | Wysięgnik uszynienia grupowego na dźwigarze | szt. | 15 |  | 0
11.32 | S | Wysięgnik uszynienia grupowego na słupie | szt. | 288 |  | 0
11.33 | S | Połączenia słupów i bramek do uszynienia grupowego | szt. | 303 |  | 0
11.34 | S | Kotwienie przewodu uszynienia grupowego | kpl. | 12 |  | 0
11.35 | S | Uziomy konstrukcji wsporczych | szt. | 293 |  | 0
11.36 | S | Ogranicznik niskonapięciowy TZD-1NR na słupie trakcyjnym | kpl. | 12 |  | 0
RAZEM Roboty w zakresie budowy uszynienia grupowego | [5 empty] | 0
4 |  | Roboty w zakresie budowy sieci powrotnej
11.37 | S | Połączenia międzytokowe | szt. | 48 |  | 0
11.38 | S | Połączenia międzytorowe | szt. | 12 |  | 0
11.39 | S | Połączenia sieci powrotnej na rozjeździe | kpl. | 11 |  | 0
RAZEM Roboty w zakresie budowy sieci powrotnej | [5 empty] | 0
5 |  | Roboty w zakresie budowy kabli zasilaczy i powrotnych
11.40 | S | Kopanie rowów dla kabli w sposób ręczny o szerokości do 0,6m w gruncie kat. III | m3 | 461.7 |  | 0
11.41 | S | Nasypanie warstwy piasku na dnie rowu kablowego o szerokości do 0.6m; (krotność 2) | m | 855 |  | 0
11.42 | S | Zasypywanie rowów dla kabli wykonanych ręcznie w gruncie kat. III | m3 | 359.1 |  | 0
11.43 | S | Ułożenie kabla YAKYFpy 1x500RMC/50 3,6/6kV | m | 1396 |  | 0
11.44 | S | Ułożenie kabla YAKYy 1x240mm2 3,6/6kV | m | 76 |  | 0
11.45 | S | Badania i pomiary linii kablowych | odc. | 9 |  | 0
11.45a | S | Ułożenie rur ochronnych HDPE 160 | m | 338 |  | 0
RAZEM Roboty w zakresie budowy kabli zasilaczy i powrotnych | [5 empty] | 0
6 |  | Roboty w zakresie sterowania lokalnego odłącznikami
11.46 | S | Montaż szafy sterowania odłącznikami sieci trakcyjnej wraz z wyposażeniem | szt. | 3 |  | 0
11.47 | S | Budowa linii kablowej nN sterowania lokalnego | km | 1.324 |  | 0
RAZEM Roboty w zakresie sterowania lokalnego odłącznikami | [5 empty] | 0
7 |  | Roboty w zakresie podstacji trakcyjnej
Rozdzielnia RPS
11.48 | S | Montaż pola zasilacza trakcyjnego wraz ze zmianami w obwodach wtórnych pól zespołów prostownikowych , próbami i uruchomieniem | kpl. | 1 |  | 0
Rozdzielnia SN
11.49 | S | Przebudowa obwodów wtórnych wraz z multiMUZ-3 (nowe drzwi nn). | kpl. | 1 |  | 0
11.50 | S | Doposażenie rozłącznika w napęd silnikowy wraz z układem sterowania + przedłużacz + wspornik. | kpl. | 1 |  | 0
11.51 | S | Pomiary i rozruch pola. | kpl. | 1 |  | 0
Uzależnienia PT-KS
11.52 | S | Zmiana oprogramowania w terminalach/szafach obiektowych oraz doposażenie w niezbędne urządzenia na potrzeby uzależnień PT-KS i zdalnego sterowania | kpl. | 1 |  | 0
11.53 | S | Zmiany w oprogramowaniu NC w celu włączenia do zdalnego sterowania | kpl. | 1 |  | 0
11.54 | S | Próby funkcjonalne systemu zdalnego sterowania | kpl. | 1 |  | 0
RAZEM Roboty w zakresie podstacji trakcyjnej | [5 empty] | 0
8 |  | Roboty w zakresie kabiny sekcyjnej
11.55 | S | Montaż pola zasilacza trakcyjnego wraz z próbami i uruchomieniem | kpl. | 1 |  | 0
11.56 | S | Doposażenie kabiny w zapasowy wózek z wyłącznikiem 3kV prądu stałego rozdzielnicy MRK-3 | kpl. | 1 |  | 0
11.57 | S | Zmiany w oprogramowaniu szafy obiektowej i NC w celu włączenia do zdalnego sterowania | kpl. | 1 |  | 0
11.58 | S | Próby funkcjonalne systemu zdalnego sterowania | kpl. | 1 |  | 0
RAZEM Roboty w zakresie podstacji trakcyjnej | [5 empty] | 0
9 |  | Fazowanie robót
11.59 | S | Opracowanie kompletnego fazowania w oparciu o udzielone zamknięcia oraz fazowanie torowe wraz z konstrukcjami tymczasowymi na szlaku | kpl. | 1 |  | 0
RAZEM Fazowanie robót | [5 empty] | 0
10 |  | Demontaż
11.60 | S | Demontaż sieci jezdnej typu C120-2C | km | 8.55 |  | 0
11.61 | S | Demontaż sieci jezdnej typu C120-C | km | 0.19 |  | 0
11.62 | S | Demontaż słupów indywidualnych | szt. | 179 |  | 0
11.63 | S | Demontaż bramownicy | szt. | 1 |  | 0
11.64 | S | Demontaż fundamentów | szt. | 217 |  | 0
11.65 | S | Demontaż kotwienia ciężarowego | szt. | 17 |  | 0
11.66 | S | Demontaż kotwienia stałego | szt. | 10 |  | 0
11.67 | S | Demontaż kotwienia środkowego | szt. | 7 |  | 0
11.68 | S | Demontaż odciągów | szt. | 36 |  | 0
11.69 | S | Demontaż odłączników | szt. | 11 |  | 0
11.70 | S | Demontaż kabli sterowniczych YKY 3x2,5mm2 | m | 685 |  | 0
11.71 | S | Demontaż kabli zasilaczy trakcyjnych YAKYFpy 1x500mm2 | m | 645 |  | 0
11.72 | S | Demontaż szafy sterowania odłącznikami trakcyjnymi | szt. | 2 |  | 0
11.73 | S | Demontaż odgromników | szt. | 18 |  | 0
11.74 | S | Załadunek i wywóz gruzu do 20 km | t | 452 |  | 0
11.75 | S | Transport złomu do 20 km | t | 102 |  | 0
RAZEM Demontaż | [5 empty] | 0
ŁĄCZNIE (netto) - Część S: SIEĆ TRAKCYJNA | [5 empty] | 0
Budowa, przebudowa i rozbudowa linii kolejowej nr 47 w zakresie dobudowy drugiego toru wraz z infrastrukturą towarzyszącą, w ramach zadania: „Modernizacja infrastruktury kolejowej Linii WKD – poprzez budowę drugiego toru linii kolejowej nr 47 od Podkowy Leśnej do Grodziska Mazowieckiego”
PRZEDMIAR ROBÓT DO WYPEŁNIENIA NR 12
SIECI SANITARNE
Nazwy i kody robót budowlanych objętych przedmiotem zamówienia:
(klasyfikacja robót wg Wspólnego Słownika Zamówień):
| Dział | 45 | 45000000-7 | Roboty budowlane
| Grupa 1 | 45.1 | 45100000-8 | Przygotowanie terenu pod budowę
| Grupa 2 | 45.2 | 45231100-6 | Ogólne roboty budowlane związane z budową rurociągów
Wartość robót netto: |  |  | 0 | zł
Budowa, przebudowa i rozbudowa linii kolejowej nr 47 w zakresie dobudowy drugiego toru wraz z infrastrukturą towarzyszącą, w ramach zadania: „Modernizacja infrastruktury kolejowej Linii WKD – poprzez budowę drugiego toru linii kolejowej nr 47 od Podkowy Leśnej do Grodziska Mazowieckiego” |  |  | PRZEDMIAR ROBÓT DO WYPEŁNIENIA NR 12
SIECI SANITARNE
Lp. | Nr STWiORB | Nazwa elementu rozliczeniowego | Jedn. Miary | Ilość jednostek | Cena Jednost. | Wartość netto
1 | 2 | 3 | 4 | 5 | 6 | 7
Kanalizacja deszczowa
12.1 | I | Budowa kanałów z rur kanalizacyjnych PVC-U SN8 200 mm | m | 80 |  | 0
12.1a |  | Budowa kanałów z rur kanalizacyjnych PVC-U SN8 250 mm | m | 14 |  | 0
12.2 |  | Budowa kanałów z rur kanalizacyjnych PVC-U SN8 400 mm | m | 35 |  | 0
12.3 |  | Budowa kanałów z rur kanalizacyjnych PVC-U SN8 500 mm | m | 397 |  | 0
12.4 |  | Montaż studzienki kanalizacyjnej Dn1200 mm z włazem żeliwnym Ø600mm klasy obc. D400 | kpl. | 15 |  | 0
12.4a |  | Montaż studzienki kanalizacyjnej Dn1000 mm z włazem żeliwnym Ø600mm klasy obc. D400 | kpl. | 1 |  | 0
12.4b |  | Montaż studzienki kanalizacyjnej inspekcyjnej Dn425mm z włazem klasy obc. D400 | kpl. | 1 |  | 0
12.5 |  | Montaż studni osadnikowej Dn1200 mm | kpl. | 1 |  | 0
12.6 |  | Montaż wylotu Dn500 | kpl. | 1 |  | 0
12.6a |  | Montaż wylotu Dn200 | kpl. | 1 |  | 0
12.7 |  | Montaż separatora lamelowego Qnom/Qmax 20/200 dm3/s | kpl. | 1 |  | 0
12.7a |  | Likwidacja istn. kan. deszczowej o średnicy Dn100-500mm wraz ze studniami | m | 291 |  | 0
12.7b |  | Regulacja włazu istn. studzienki ściekowej Dn500 | kpl. | 4 |  | 0
Sieć wodociągowa
12.8 | I | Budowa przyłącza wodociągowego z rur 32PE 100 SDR11 (2 odc.) | m | 33 |  | 0
12.9 |  | Budowa sieci wodociągowej z rur 110x6,6mm SDR17 PE100 RC | m | 83 |  | 0
12.10 |  | Budowa sieci wodociągowej z rur 50x4,6mm SDR11 PE100 RC | m | 13 |  | 0
12.11 |  | Montaż rury ochronnej 250x22,7mm PE100 RC | m | 25 |  | 0
12.12 |  | Montaż rury ochronnej 90x8,2mm PE100 RC | m | 7 |  | 0
12.13 |  | Montaż zasuwy Dn 100 mm żel. | kpl. | 2 |  | 0
12.14 |  | Montaż zasuwy Dn 40 mm żel. | kpl. | 1 |  | 0
12.15 |  | Montaż zasuwy domowej Dn 25 mm żel. | kpl. | 2 |  | 0
12.16 |  | Montaż komory wodociągowej Dn 1200 mm z włazem żeliwnym Ø600mm klasy obc. D400 | kpl. | 2 |  | 0
12.16a |  | Montaż studni wodomierzowej Dn 1200 mm z włazem żeliwnym Ø600mm klasy obc. D400 | kpl. | 1 |  | 0
Kanalizacja sanitarna
12.17 | I | Budowa przyłączy kanalizacji sanitarnej z rur 160PVC SN8 (2 odc.) | m | 43 |  | 0
12.18 |  | Montaż studzienki kanalizacyjnej inspekcyjnej Dn425mm z włazem klasy obc. D400 | kpl. | 3 |  | 0
12.19 |  | Czyszczenie wraz z kamerowaniem istniejącego kanału Dn300-400 | m | 110 |  | 0
12.20 |  | Likwidacja istniejącego szamba | kpl. | 1 |  | 0
12.21 |  | Regulacja włazu istniejącej studni kanalizacyjnej Dn1200 | kpl. | 8 |  | 0
[5 empty] | RAZEM: | 0
Budowa, przebudowa i rozbudowa linii kolejowej nr 47 w zakresie dobudowy drugiego toru wraz z infrastrukturą towarzyszącą, w ramach zadania: „Modernizacja infrastruktury kolejowej Linii WKD – poprzez budowę drugiego toru linii kolejowej nr 47 od Podkowy Leśnej do Grodziska Mazowieckiego”
PRZEDMIAR ROBÓT DO WYPEŁNIENIA NR 13
ZIELEŃ
Nazwy i kody robót budowlanych objętych przedmiotem zamówienia:
(klasyfikacja robót wg Wspólnego Słownika Zamówień):
| Dział | 45 | 45000000-7 | Roboty budowlane
| Grupa 1 | 45.1 | 45100000-8 | Przygotowanie terenu pod budowę
| Grupa 2 | 45.2 | 45231100-6 | Ogólne roboty budowlane związane z budową rurociągów
Wartość robót netto: |  |  | 0 | zł
Budowa, przebudowa i rozbudowa linii kolejowej nr 47 w zakresie dobudowy drugiego toru wraz z infrastrukturą towarzyszącą, w ramach zadania: „Modernizacja infrastruktury kolejowej Linii WKD – poprzez budowę drugiego toru linii kolejowej nr 47 od Podkowy Leśnej do Grodziska Mazowieckiego” |  |  | PRZEDMIAR ROBÓT DO WYPEŁNIENIA NR 13
ZIELEŃ
LP. | Nr STWiORB | Nazwa elementu rozliczeniowego | Jedn. miary | Ilość jednostek | cena jedn. zł | Wartość zł
1 | 2 | 3 | 4 | 5 | 6 | 7
Karczowanie drzew
13.1 | W | Karczowanie karcz (śr. < 16 cm) | szt. | 826 |  | 0
13.2 | W | Karczowanie karcz (śr. 16 - 25 cm) | szt. | 812 |  | 0
13.3 | W | Karczowanie karcz (śr. 26 - 35 cm) | szt. | 283 |  | 0
13.4 | W | Karczowanie karcz (śr. 36 - 45 cm) | szt. | 102 |  | 0
13.5 | W | Karczowanie karcz (śr. 46 - 55 cm) | szt. | 43 |  | 0
13.6 | W | Karczowanie karcz (śr. 56 - 65 cm) | szt. | 16 |  | 0
13.7 | W | Karczowanie karcz (śr. 66 - 75 cm) | szt. | 7 |  | 0
13.8 | W | Karczowanie karcz (śr. > 76 cm) | szt. | 10 |  | 0
Wywóz i utylizacja karpin i gałęzi
13.9 | W | Wywożenie i utylizacja karpiny | mp | 222 |  | 0
13.1 | W | Wywożenie karpiny - dodatek za dalsze 0,5 km wywozu (krotność = 16) | mp | 222 |  | 0
Karczowanie krzewów wraz z oczyszczeniem terenu
13.11 | W | Karczowanie krzewów wraz z oczyszczeniem terenu | m2 | 3353 |  | 0
Zabezpieczenie drzew i krzewów podczas budowy
13.12 | W | Zabezpieczenie drzew na okres wykonywania robót | szt. | 449 |  | 0
13.13 | W | Zabezpieczenie grup drzew na okres wykonywania robót | mb | 625 |  | 0
Sadzenie roślin
13.14 |  | Zakup i transport ziemi urodzajnej wraz z hydrożelem i mikoryzą do całkowitej zaprawy dołów pod drzewa | m³ | 54 |  | 0
13.15 |  | Sadzenie drzew liściastych na terenie płaskim, forma pienna wraz z całkowitą zaprawą dołów z zastosowaniem ziemi urodzajnej lub kompostowej z mikoryzą i hydrożelem oraz palikowaniem (3 paliki z pasem o szer min. 5 cm) | szt. | 2 |  | 0
13.16 |  | Sadzenie krzewów z całkowitą zaprawą dołów z zastosowaniem mikoryzy i hydrożelu | szt. | 339 |  | 0
13.17 |  | Sadzenie pnączy z całkowitą zaprawą dołów z zastosowaniem mikoryzy i hydrożelu | szt. | 182 |  | 0
13.18 |  | Odwiezienie ziemi nieurodzajnej z dołów pod rośliny | m³ | 54 |  | 0
13.19 |  | Zakup i transport kory drzewnej | m³ | 18 |  | 0
13.2 |  | Ściółkowanie krzewów i drzew powierzchniowo korą na grubość 10cm | m² | 180 |  | 0
13.21 |  | Zakup palików do drzew | szt. | 6 |  | 0
Pielęgnacja roślin
13.22 |  | Pielęgnacja drzew liściastych na terenie płaskim, forma pienna | szt. | 2 |  | 0
13.23 |  | Pielęgnacja krzewów na terenie płaskim | szt. | 339 |  | 0
13.24 |  | Pielęgnacja pnączy na terenie płaskim | szt. | 182 |  | 0
[5 empty] | RAZEM: | 0
Budowa, przebudowa i rozbudowa linii kolejowej nr 47 w zakresie dobudowy drugiego toru wraz z infrastrukturą towarzyszącą, w ramach zadania: „Modernizacja infrastruktury kolejowej Linii WKD – poprzez budowę drugiego toru linii kolejowej nr 47 od Podkowy Leśnej do Grodziska Mazowieckiego”
PRZEDMIAR ROBÓT DO WYPEŁNIENIA NR 14
BRANŻA GEOTECHNICZNA
Nazwy i kody robót budowlanych objętych przedmiotem zamówienia:
(klasyfikacja robót wg Wspólnego Słownika Zamówień):
| Dział | 45 | 45000000-7 | Roboty budowlane
| Grupa 1 | 45.1 | 45100000-8 | Przygotowanie terenu pod budowę
| Grupa 1 | 45.2 | 45200000-9 | Roboty budowlane w zakresie wznoszenia kompletnych obiektów budowlanych lub ich części oraz roboty w zakresie inżynierii lądowej i wodnej
Wartość robót netto: |  |  | 0 | zł
Budowa, przebudowa i rozbudowa linii kolejowej nr 47 w zakresie dobudowy drugiego toru wraz z infrastrukturą towarzyszącą, w ramach zadania: „Modernizacja infrastruktury kolejowej Linii WKD – poprzez budowę drugiego toru linii kolejowej nr 47 od Podkowy Leśnej do Grodziska Mazowieckiego” |  |  | PRZEDMIAR ROBÓT DO WYPEŁNIENIA NR 14
BRANŻA GEOTECHNICZNA
Lp. | Nr | Nazwa elementu rozliczeniowego | Jedn. | Ilość | Cena | Wartość
| STWiORB |  | miary | jednostek | jednost
[5 empty] | zł | zł
1 | 2 | 3 | 4 | 5 | 6 | 7
ROZDZIAŁ 14
ROBOTY ZIEMNE
14.01 | T.01.03 | Roboty nasypowo-przekopowe - dodatkowe wykopy z uwagi na wzmocnienie podłoża | m3 | 6470 |  | 0
14.02 | T.01.03 | Roboty nasypowo-przekopowe - dodatkowe nasypy z uwagi na wzmocnienie podłoża | m3 | 2909 |  | 0
[T01] Wymiana gruntów słabonośnych
14.03 | GT.01 | Szacunkowa objętość wymiany gruntów słabonośnych (wykop, zabezpieczenie tymczasowe, utylizacja/wywóz, uzupełnienie gruntem nośnym oraz zagęszczenie) | m3 | 485 |  | 0
[T03] Pale przemieszczeniowe z głowicami żwirowymi
14.04 | GT.04 | Długość pali żelbetowych, średnica 0.4 m; beton C20/25 lub C30/37, stal S355 | m | 4802 |  | 0
14.05 | GT.04 | Objętość głowicy żwirowej pali przemieszczeniowych, kruszywo naturalne łamane o uziarnieniu 0/31,5mm; >2mm 40%; >10mm 20%; <0,075 10% | m3 | 90 |  | 0
[T03] Pale przemieszczeniowe z głowicami żwirowymi - zwieńczenie warstwą kruszywa stabilizowaną geosyntetykiem
14.06 | GT.03 | Warstwa kruszywa zbrojonego geosyntetykiem, kruszywo naturalne łamane o uziarnieniu 0/31,5mm; >2mm 40%; >10mm 20%; <0,075 10% | m3 | 1543 |  | 0
14.07 | GT.03 | Geosiatka polipropylenowa (PP) dwukierunkowa o sztywnych węzłach o min. wytrzymałości na zerwanie 30x30kN/m | m2 | 7716 |  | 0
14.08 | GT.03 | Geowłóknina separacyjna | m2 | 2572 |  | 0
[T04] Warstwa kruszywa stabilizowanego geosyntetykiem
14.09 | GT.03 | Warstwa kruszywa zbrojonego geosyntetykiem, kruszywo naturalne łamane o uziarnieniu 0/31,5mm; >2mm 40%; >10mm 20%; <0,075 10% | m3 | 2017 |  | 0
14.10 | GT.03 | Geosiatka polipropylenowa (PP) dwukierunkowa o sztywnych węzłach o min. wytrzymałości na zerwanie 30x30kN/m | m2 | 8068 |  | 0
14.11 | GT.03 | Geowłóknina separacyjna | m2 | 4034 |  | 0
Ścianka szczelna technologiczna
14.12 | M.11.05.01 | Powierzchnia ścianki tymczasowej, min.Wx>1600cm3, stal S270GP | m2 | 1310 |  | 0
Budowa, przebudowa i rozbudowa linii kolejowej nr 47 w zakresie dobudowy drugiego toru wraz z infrastrukturą towarzyszącą, w ramach zadania: „Modernizacja infrastruktury kolejowej Linii WKD – poprzez budowę drugiego toru linii kolejowej nr 47 od Podkowy Leśnej do Grodziska Mazowieckiego”
PRZEDMIAR ROBÓT DO WYPEŁNIENIA NR 15
BRANŻA SRK
Nazwy i kody robót budowlanych objętych przedmiotem zamówienia:
(klasyfikacja robót wg Wspólnego Słownika Zamówień):
| Dział | 45 | 45000000-7 | Roboty budowlane
| Grupa 1 | 45.1 | 45100000-8 | Przygotowanie terenu pod budowę
| Grupa 1 | 45.2 | 45200000-9 | Roboty budowlane w zakresie wznoszenia kompletnych obiektów budowlanych lub ich części oraz roboty w zakresie inżynierii lądowej i wodnej
Wartość robót netto: |  |  | 0 | zł
Budowa, przebudowa i rozbudowa linii kolejowej nr 47 w zakresie dobudowy drugiego toru wraz z infrastrukturą towarzyszącą, w ramach zadania: „Modernizacja infrastruktury kolejowej Linii WKD – poprzez budowę drugiego toru linii kolejowej nr 47 od Podkowy Leśnej do Grodziska Mazowieckiego” |  |  | PRZEDMIAR ROBÓT DO WYPEŁNIENIA NR 15
BRANŻA SRK
Lp. | Nr | Nazwa elementu rozliczeniowego | Jedn. | Ilość | Cena | Wartość
| WWiORB |  | miary | jednostek | jednost
[5 empty] | zł | zł
1 | 2 | 3 | 4 | 5 | 6 | 7
1 |  | Prace projektowe |  |  | Suma: | 0
15.1 | A | Opracowanie niezbędnej dokumentacji technicznej oraz szczegółowego projektu wykonawczego umożliwiającego zabudowę systemu srk wraz z fazowaniem robót i opracowaniem dokumentacji powykonawczej. | kpl. | 1 |  | 0
2 |  | Budowa sieci kablowej |  |  | Suma: | 0
15.2 | A | Ułożenie we wspólnym rowie lub kanalizacji kablowej projektowanej w branży teletechnicznej kabla sygnalizacyjnego (typy i ilość kabli uzależnione od wybranego producenta urządzeń srk) | m | 29400 |  | 0
15.3 | A | Wykonanie przejść pod torami i innymi przeszkodami rurą grubościenną metodą przecisku lub przewiertu (rodzaj rury osłonowej uzależniony od wybranego producenta urządzeń srk) | m | 540 |  | 0
3 |  | Budowa zewnętrznych urządzeń srk |  |  | Suma: | 0
15.4 | A | Montaż czujnika koła systemu licznika osi wraz z głowicą i zestawem przytorowym | kpl. | 46 |  | 0
15.5 | A | Montaż sygnalizatora świetlnego na maszcie z wysięgnikiem wraz z fundamentem i osprzętem kablowym | kpl. | 18 |  | 0
15.6 | A | Montaż sygnalizatora świetlnego karzełkowego 2-komorowego wraz z osprzętem | kpl. | 12 |  | 0
15.7 | A | Montaż tarczy zaporowej | kpl. | 6 |  | 0
15.8 | A | Montaż wskaźnika W4 | szt. | 22 |  | 0
15.9 | A | Budowa systemu SSO-ST z urządzeniami wewnętrznymi i okablowaniem dla urządzeń zabezpieczających przejazd kolejowe-drogwego | kpl. | 1 |  | 0
15.1 | A | Demontaż systemu SSO oraz Budowa systemu SSO-ST z urządzeniami wewnętrznymi i okablowaniem dla urządzeń zabezpieczających przejazd kolejowe-drogwego | kpl. | 1 |  | 0
15.11 | A | Demontaż systemu SSP i zabudowa systemu SSO - urządzenia zewnętrzne zabezpieczające przejazd kolejowo-drogowy z wymianą okablowania i doposażeniem dla drugiego toru | kpl. | 1 |  | 0
15.12 | A | Demontaż i ponowny montaż systemu SSO - urządzenia zewnętrzne zabezpieczające przejazd kolejowo-drogowy z wymianą okablowania i doposażeniem dla drugiego toru | kpl. | 3 |  | 0
15.13 | A | Demontaż i ponowny montaż systemu SSP - urządzenia zewnętrzne zabezpieczające przejazd kolejowo-drogowy kat. C z wymianą okablowania i doposażeniem dla drugiego toru | kpl. | 3 |  | 0
15.14 | A | Demontaż i ponowny montaż systemu SSP - urządzenia zewnętrzne zabezpieczające przejazd kolejowo-drogowy kat. B z wymianą okablowania i doposażeniem dla drugiego toru | kpl. | 1 |  | 0
15.15 | A | Budowa kontenera SAZ dla samoczynnej blokady liniowej | kpl. | 4 |  | 0
15.16 | A | Montaż elektrycznych napędów zwrotnicowych lub wykolejnicowych wraz z osprzętem | kpl. | 18 |  | 0
4 |  | Budowa wewnętrznych urządzeń srk |  |  | Suma: | 0
15.17 | A | Budowa kontenera z układem SZR wraz z systemem wewnętrznych urządzeń sterowania ruchem kolejowym na stacji: urządzenia przekaźnikowe z nakładką komputerową przystosowane do zdalnego sterowania (szczegóły systemu srk są uzależnione od typu urządzeń wybranego producenta) | kpl. | 2 |  | 0
15.18 | A | Zabudowa interfejsów blokady liniowej | kpl. | 2 |  | 0
15.19 | A | Zabudowa urządzeń zdalnego sterowania (sterowanie z LCS) budowa nowej nakładki komputerowej w centrum sterowania w Komorowie do zdalnego sterowania wszystkimi stacjami WKD | kpl. | 4 |  | 0
5 |  | Demontaż istniejących urządzeń srk |  |  | Suma: | 0
15.2 | A | Demontaż istniejącej sieci kablowej XzTKMXpw | m | 16500 |  | 0
15.21 | A | Dzemontaż istniejącej sieci kablowej YKSY | m | 12500 |  | 0
15.22 | A | Demontaż sygnalizatora świetlnego na maszcie wraz z osprzętem | kpl. | 22 |  | 0
15.23 | A | Demontaż napędu zwrotnicowego | kpl. | 13 |  | 0
15.24 | A | Demontaż wewnętrznych urządzeń srk w nastawni | kpl. | 2 |  | 0
[5 empty] | RAZEM: | 0
Budowa, przebudowa i rozbudowa linii kolejowej nr 47 w zakresie dobudowy drugiego toru wraz z infrastrukturą towarzyszącą, w ramach zadania: „Modernizacja infrastruktury kolejowej Linii WKD – poprzez budowę drugiego toru linii kolejowej nr 47 od Podkowy Leśnej do Grodziska Mazowieckiego”
PRZEDMIAR ROBÓT DO WYPEŁNIENIA NR 16
BRANŻA TELEKOMUNIKACYJNA
Nazwy i kody robót budowlanych objętych przedmiotem zamówienia:
(klasyfikacja robót wg Wspólnego Słownika Zamówień):
| Dział | 45 | 45000000-7 | Roboty budowlane
| Grupa 1 | 45.1 | 45100000-8 | Przygotowanie terenu pod budowę
| Grupa 1 | 45.2 | 45200000-9 | Roboty budowlane w zakresie wznoszenia kompletnych obiektów budowlanych lub ich części oraz roboty w zakresie inżynierii lądowej i wodnej
Wartość robót netto: |  |  | 0 | zł
Budowa, przebudowa i rozbudowa linii kolejowej nr 47 w zakresie dobudowy drugiego toru wraz z infrastrukturą towarzyszącą, w ramach zadania: „Modernizacja infrastruktury kolejowej Linii WKD – poprzez budowę drugiego toru linii kolejowej nr 47 od Podkowy Leśnej do Grodziska Mazowieckiego” |  |  | PRZEDMIAR ROBÓT DO WYPEŁNIENIA NR 16
BRANŻA TELEKOMUNIKACYJNA
Lp. | Nr | Nazwa elementu rozliczeniowego | Jedn. | Ilość | Cena | Wartość
| WWiORB |  | miary | jednostek | jednost
[5 empty] | zł | zł
1 | 2 | 3 | 4 | 5 | 6 | 7
1 |  | Stacja Komorów |  |  | SUMA: | 0
16.1 | L | Przebudowa istniejącego modułu wyniesionego centrali dyspozytorskiej systemu przewodowej łączności kolejowej SŁK typu SLICAN | kpl. | 1 |  | 0
16.2 | L | Przebudowa istniejącego systemu teletransmisyjnego SDH | kpl. | 1 |  | 0
16.3 | L | Sieć WKD, Rozbudowa istniejącej stacji bazowej ( 1 radiotelefon F747-M) z pulpitem dyspozytorskim i systemem zdalnego sterowania do dodatkowego sterowania projektowaną stacją bazową w projektowanym kontenerze teletechnicznym na stacji Grodzisk Mazowiecki Radońska | kpl. | 1 |  | 0
16.4 | L | Pomiar propagacji fal radiowych na odcinku Komorów - Podkowa Leśna Główna - Grodzisk Mazowiecki Radońska | kpl. | 1 |  | 0
16.5 | L | Sieć PKP PLK. Budowa stacji bazowej ( 1 radiotelefon F747-M) z pulpitem dyspozytorskim i systemem zdalnego sterowania 2 stacjami bazowymi wraz z instalacją antenową , odgromową i zasilającą.oraz uruchomienie | kpl. | 1 |  | 0
16.6 | L | Rozbudowa centrum monitoringu TVu związanego z ruchem pociągów - budowa urządzeń TVu wewnętrznych oraz monitorów dla przejazdu km 32.307 | kpl. | 1 |  | 0
16.7 | L | Sprawdzenie dzialania urządzeń TVu przejazdowych po przebudowie urządzeń TVu zewnętrznych | kpl. | 9 |  | 0
16.8 | L | Zakup , montaż , okablowanie i uruchomienie urządzenia rozgłoszeniowego z pulpitem sterującym automatycznym serwerwm zapowiedzi dla peronów stacji Grodzisk Mazowiecki Radońska i peronów 6 przystanków osobowych (z możliwością rozbudowy) | kpl. | 1 |  | 0
16.9 | L | Ułożenie kabla OTK 48J stacyjnego na istn. drabince od ODF teletechnicznej do ODF srk z zakończeniem kabla | m | 50 |  | 0
2 |  | Stacja Podkowa Leśna Główna |  |  | SUMA: | 0
16.1 | L | Zakup i zabudowa kontenera teletechnicznego z wykonaniem uziomu instalacji uziemiającej | kpl. | 1 |  | 0
16.11 | L | Zakup i montaż w kontenerze teletechnicznym szafy typu RACK 19" 42U | kpl. | 2 |  | 0
16.12 | L | Montaż w projektowanym kontenerze teletechnicznym przełącznicy MDF z wyposażeniem dla zakończenia kabli miedzianych o pojemności 50 par | kpl. | 1 |  | 0
16.13 | L | Montaż w projektowanym kontenerze teletechnicznym przełącznicy MDF z wyposażeniem dla zakończenia kabli miedzianych o pojemności 600 par | kpl. | 1 |  | 0
16.14 | L | Montaż w istniejącej nastawni i w istniejącej szafie teletechnicznej zewnętrznej przełącznicy MDF z wyposażeniem dla zakończenia kabli miedzianych o pojemności 100 par | kpl. | 1 |  | 0
16.15 | L | Montaż w projektowanym kontenerze teletechnicznym przełącznicy ODF z wyposażeniem dla zakończenia kabli światłowodowych o pojemności 144 włókien | kpl. | 1 |  | 0
16.16 | L | Montaż w projektowanym kontenerze teletechnicznym przełącznicy ODF z wyposażeniem dla zakończenia kabli światłowodowych o pojemności 144 włókien | kpl. | 1 |  | 0
16.17 | L | Montaż w istniejącej nastawni i w istniejącej szafie teletechnicznej zewnętrznejprzełącznicy ODF z wyposażeniem dla zakończenia kabli światłowodowych o pojemnoźci 96 włókien | kpl. | 1 |  | 0
16.18 | L | Zakup, montaż i uruchomienie modułu wyniesionego centralki dyspozytorskiej typu SLICAN przewodowej łączności kolejowej w projektowanym kontenerze z aparatem systemowym zainstalowanym w budynku stacyjnym | kpl. | 1 |  | 0
16.19 | L | Zakup, montaż i uruchomienie modułu systemu teletransmisji SDH STM-4 | kpl. | 1 |  | 0
16.2 | L | Zakup, montaż i uruchomienie siłowni telekomunikacyjnej | kpl. | 1 |  | 0
16.21 | L | Budowa masztu dla 2 anten radiotelefonów ze słupa betonowego wirowanego długości 16m wraz z fundamentem, instalacją odgromową i uziomem | kpl. | 1 |  | 0
16.22 | L | Sieć WKD. Przeniesienie stacji bazowej z budynku stacyjnego do nastawni (1 radiotelefon F747-M) z systemem zdalnego sterowania (pulpit zostaje w budynku stacyjnym) wraz z instalacją antenową , odgromową i zasilającą oraz uruchomienie | kpl. | 1 |  | 0
16.23 | L | Sieć PKP PLK. Budowa stacji bazowej w nastawni (1 radiotelefon F747-M) z pulpitem dyspozytorskim z systemem zdalnego sterowania (w budynku stacyjnym) wraz z instalacją antenową i zasilającą oraz uruchomienie | kpl. | 1 |  | 0
16.24 | L | Montaż centralki p.pożarowej oraz instalacji p.pożarowej w projektowanym kontenerze teletechnicznym | kpl. | 1 |  | 0
16.25 | L | Montaż instalacji p.pożarowej w kontenerze teletechnicznym | kpl. | 1 |  | 0
16.26 | L | Montaż centralki sygnalizacji alarmowo-włamaniowej oraz Instalacji p.pwłamaniowej w projektowanym kontenerze teletechnicznym | kpl. | 1 |  | 0
16.27 | L | Montaż instalacji p.włamaniowej w kontenerze teletechnicznym | kpl. | 1 |  | 0
16.28 | L | Budowa kanalizacji kablowej 2-otworowej z 2 rur HDPE 125/7,1 pod torem kolejowym przewiertem sterowanym z uszczelnieniem końców rur | m | 80 |  | 0
16.29 | L | Budowa kanalizacji kablowej 4-otworowej z 4 rur HDPE 125/7,1 pod torem kolejowym przewiertem sterowanym z uszczelnieniem końców rur | m | 30 |  | 0
16.3 | L | Budowa kanalizacji kablowej 2-otworowej z 2 rur HDPE 110/5 | m | 220 |  | 0
16.31 | L | Budowa kanalizacji kablowej 4-otworowej z 4 rur HDPE 110/5 | m | 38 |  | 0
16.32 | L | Ułożenie rurki wtórnej HDPE 32/2,0 w kanalizacji kablowej z pomiarem szczelności | m | 140 |  | 0
16.33 | L | Ułożenie rurki wtórnej 2xHDPE 32/2,0 w kanalizacji kablowej z pomiarem szczelności | m | 80 |  | 0
16.34 | L | Budowa studni kablowej typu SKR-2 z dodatkowym zabezpieczeniem przed ingerencją osób nieuprawnionych | szt. | 4 |  | 0
16.35 | L | Budowa studni kablowej typu SKR-2 pogłębionej z dodatkowym zabezpieczeniem przed ingerencją osób nieuprawnionych | szt | 2 |  | 0
16.36 | L | Budowa studni kablowej typu SKR-2/1 pogłębionej z dodatkowym zabezpieczeniem przed ingerencją osób nieuprawnionych | szt. | 2 |  | 0
16.37 | L | Budowa kabla lokalnego Z-XOTKtsd 24J w rurce wtórnej z wykonaniem zapasów i zakończeniem kabla na przełącznicy oraz pomiarami kabla | m | 170 |  | 0
16.38 | L | Budowa kabla lokalnego Z-XOTKtsd 48J w rurce wtórnej z wykonaniem zapasów i zakończeniem kabla na przełącznicy oraz pomiarami kabla | m | 110 |  | 0
16.39 | L | Budowa kabla XzTKMpw 10x4x0,8 w kanalizacji kablowej , zakończenie na glowicy kablowej z pomiarami kontrolnymi kabla | m | 150 |  | 0
16.4 | L | Budowa kabla XzTKMpw 15x4x0,8 w kanalizacji kablowej , zakończenie na glowicy kablowej z pomiarami kontrolnymi kabla | m | 100 |  | 0
16.41 | L | Przebudowa istniejącego kabla TKD 56x2x0,8 - wykonanie złącza przelotowego , ulożenie kabla typu TKD 56x2x0,8 długości 90 m, zakończenie na glowicy kablowej , piomiary kontrolne końcowe oraz demontaż wyłączonego odcinka kabla długości 100m wraz z głowicą kablową. | kpl. | 1 |  | 0
16.42 | L | Przebudowa istniejącego kabla TKDFtA 6x2x0,8 - wykonanie złącza przelotowego , ulożenie kabla typu TKD 6x2x0,8 długości 90 m, zakończenie na glowicy kablowej , piomiary kontrolne końcowe oraz demontaż wyłączonego odcinka kabla długości 100mwraz z glowicą kablową | kpl. | 1 |  | 0
16.43 | L | Przebudowa istniejącego kabla TKDFtA 10x2x0,8- wykonanie złącza przelotowego , ulożenie kabla typu TKD 10x2x0,8 długości 90 m, zakończenie na glowicy kablowej , piomiary kontrolne końcowe oraz demontaż wyłączonego odcinka kabla długości 100mwraz z glowicą kablową | kpl. | 1 |  | 0
16.44 | L | Przebudowa istniejącego kabla TKDFtA 20x2x0,8- wykonanie złącza przelotowego , ulożenie kabla typu TKD 20x2x0,8 długości 90 m, zakończenie na glowicy kablowej , piomiary kontrolne końcowe oraz demontaż wyłączonego odcinka kabla długości 100m wraz z glowicą kablową | kpl. | 3 |  | 0
16.45 | L | Przebudowa istniejącego kabla TKDFtA 30x2x0,8- wykonanie złącza przelotowego , ulożenie kabla typu TKD 30x2x0,8 długości 90 m, zakończenie na glowicy kablowej , piomiary kontrolne końcowe oraz demontaż wyłączonego odcinka kabla długości 100mwraz z glowicą kablową | kpl. | 1 |  | 0
16.46 | L | Przebudowa istniejącego kabla TKDFtA 60x2x0,8- wykonanie złącza przelotowego , ulożenie kabla typu TKD 60x2x0,8 długości 90 m, zakończenie na glowicy kablowej , piomiary kontrolne końcowe oraz demontaż wyłączonego odcinka kabla długości 100mwraz z glowicą kablową | kpl. | 1 |  | 0
16.47 | L | Przebudowa istniejącego kabla TKDFtA 60x2x0,9- wykonanie złącza przelotowego , ulożenie kabla typu TKD 60x2x0,9 długości 90 m, zakończenie na glowicy kablowej , piomiary kontrolne końcowe oraz demontaż wyłączonego odcinka kabla długości 100m wraz z glowicą kablową | kpl. | 1 |  | 0
16.48 | L | Przebudowa istniejącego kabla TKDFtA 122x2x0,8- wykonanie złącza przelotowego , ulożenie kabla typu TKD 122x2x0,8 długości 90 m, zakończenie na glowicy kablowej , piomiary kontrolne końcowe oraz demontaż wyłączonego odcinka kabla długości 100m wraz z glowicą kablową | kpl. | 1 |  | 0
16.49 | L | Demontaż masztu stalowego z dachu budynku stacyjnego wysokości 20 m wraz z odciągami dla anteny radiotelefonu sieci WKD wraz z anteną i instalacją antenową i odgromową | kpl. | 1 |  | 0
16.5 | L | Demontaż radiotelefonu sieci PKP PLK oraz masztu stalowego wysokości 3 m ze ściany budynku i anteny radiotelefonu z anteną , instalacją antenową i odgromową | kpl. | 1 |  | 0
16.51 | L | Demontaż szafy kablowej teletechnicznej 3 - polowej w budynku stacyjnym | szt. | 2 |  | 0
16.52 | L | Demontaż szafy kablowej teletechnicznej 4 - polowej w budynku stacyjnym | szt. | 1 |  | 0
3 |  | Szlak Podkowa Leśna Główna - Grodzisk Maz. Radońska |  |  | SUMA: | 0
16.53 | L | Budowa studni kablowej typu SK-2 z dodatkowym zabezpieczeniem przed ingerencją osób nieuprawniontch | szt. | 51 |  | 0
16.54 | L | Budowa studni kablowej typu SK-2/1 pogłębionej z dodatkowym zabezpieczeniem przed ingerencją osób nieuprawniontch | szt. | 4 |  | 0
16.55 | L | Budowa studni kablowej typu SKO-6 z dodatkowym zabezpieczeniem przed ingerencją osób nieuprawnionych | szt. | 32 |  | 0
16.56 | L | Budowa kanalizacji kablowej 2-otworowej z 2 rur HDPE 110/5 | m | 550 |  | 0
16.57 | L | Budowa kanalizacji kablowej 4-otworowej z 4 rur HDPE 110/5 | m | 360 |  | 0
16.58 | L | Budowa kanalizacji kablowej 6-otworowej z 6 rur HDPE 110/5 | m | 87 |  | 0
16.59 | L | Budowa kanalizacji kablowej 4-otworowej z 4 rur HDPE 125/7,1 pod drogą | m | 90 |  | 0
16.6 | L | Budowa kanalizacji kablowej 2-otworowej z 2 rur HDPE 125/7,1 przekopem pod torem kolejowym | m | 40 |  | 0
16.61 | L | Budowa kanalizacji kablowej 4-otworowej z 4 rur HDPE 125/7,1 przekopem pod torem kolejowym | m | 50 |  | 0
16.62 | L | Budowa kanalizacji kablowej 4-otworowej z 4 rur HDPE 125/7,1 pod toprem kolejowym przewiertem sterowanym | m | 20 |  | 0
16.63 | L | Ułozenie w ziemi 2xHDPE 40/3,7 na peronie od studni kablowej do słupa energetycznego lub masztu dla kamery z wprowadzeniem do slupa | m | 300 |  | 0
16.64 | L | Budowa od kontenera TT na stacji Podkowa Leśna Główna do budynku administracyjnego na stacji Grodzisk Mazowiecki rurociągu kablowego szlakowego 2xHDPE 40/3,7 na głębokości 1m z poszeżeniem wykopu dla 3 kabli miedzianych oraz budową zasobników złączowych , pomiarem szczelności rurociągu i ułożeniem taśmy ostrzegawczej | m | 8150 |  | 0
16.65 | L | Budowa kabla szlakowego Z-XOTKtsd 72J w rurociągu kablowym z wykonaniem zapasów , złączy przelotowych i odgałęźnych oraz pomiarami kontrolnymi , montażowymi i końcowymi kabla | m | 8700 |  | 0
16.66 | L | Budowa kabla szlakowegoXzTKMpw 35x4x0,8 w gotowym wykopie razem z rurociągiem kablowym , przeciągnięciem przez rury obiektowe ,wykonaniem złączy przelotowych , zakończeniem na przełącznicach i pomiarami kontrolnymi kabla | m | 8250 |  | 0
16.67 | L | Ulożenie rurki wtórnej HDPE 32/2,0 z pomiarem szczelności | m | 1230 |  | 0
16.68 | L | Budowa od istniejacego kabla szlakowego OTK 144J kabla odgałęźnego Z-XOTKtsd 48J w rurce wtórnej z wykonaniem zapasów , złącza odgałęźnego i zakończeniem kabla na przełącznicy oraz pomiarami kabla ( 6 odcinków) | m | 1000 |  | 0
16.69 | L | Budowa odgałęźnego kabla lokalnego Z-XOTKtsd 24J w rurce wtórnej z wykonaniem zapasów , zakończeniem na przełącznicy i pomiarami kontrolnymi (16 odcinków) | m | 1200 |  | 0
16.7 | L | Budowa odgałęźnego kabla lokalnego Z-XOTKtsd 72J w rurce wtórnej z wykonaniem zapasów , zakończeniem na przełącznicy i pomiarami kontrolnymi (1 odcinek) | m | 510 |  | 0
16.71 | L | Budowa kabla XzTKMpw 10x4x0,8 w kanalizacji kablowej , wykonanie złącza odgałęźnego, zakończenie na glowicy kablowej z pomiarami kontrolnymi kabla ( 15 odcinków) | m | 700 |  | 0
16.72 | L | Budowa fundamentu pod szafę teletechniczną peronową | szt. | 6 |  | 0
16.73 | L | Przeniesienie istniejącej szafy teletechnicznej peronowej wraz z urządzeniami | kpl. | 6 |  | 0
16.74 | L | Wykonanie uziomu oraz instalacji uziemiającej | kpl. | 6 |  | 0
16.75 | L | Rozbudowa w szafie teletechnicznej urządzeń sterujących SIP - dobudowa 2 szt. switcha EDS | kpl. | 6 |  | 0
16.76 | L | Rozbudowa urządzeń monitorująctch peron - dobudowa 2 szt. konwertera IMC | kpl. | 12 |  | 0
16.77 | L | Zakup ,okablowanie , montaż i uruchomienie w szafie teletechnicznej peronowej SIP switcha , konwertera audio i wzmacniacza rozgloszeniowego nagłaśniającego perony oraz sprawdzenie działania sieci rozgloszeniowej | kpl. | 6 |  | 0
16.78 | L | Zakup i budowa konstrukcji wsporczej z fundamentem dla tablic informacji podróżnych SIP z panelem SOS/INFO | kpl. | 5 |  | 0
16.79 | L | Zakup i montaż 2 tablic informacji podróżnych SIP na konstrukcji wsporczej | kpl. | 5 |  | 0
16.8 | L | Przeniesienie konstrukcji wsporczej z 2 tablicami informacji podróżnych SIP urządzeń informacji podróżnych z wykonaniem okablowania | kpl. | 7 |  | 0
16.81 | L | Zakup i montaż na konstrukcji wsporczej SIP głośnika rozgloszeniowego o mocy 5W z doprowadzeniem kabla sterującego | szt. | 24 |  | 0
16.82 | L | Zakup i montaż masztu do kamery z fundamentem i instalacją uziemienia | kpl. | 10 |  | 0
16.83 | L | Zakup i montaż kamery monitoringu i konwertera oraz okablowanie i uruchomienie | kpl. | 10 |  | 0
16.84 | L | Demontaż i przeniesienie masztu z fundamentem oraz zakup i montaż nowej kamery monitoringu oraz okablowanie i uruchomienie | kpl. | 14 |  | 0
16.85 | L | Wykonanie fundamentu dla przenoszonego automatu sprzedaży biletów | szt. | 6 |  | 0
16.86 | L | Demontaż ,przeniesienie i ponowny montaż z uruchomieniem automatu sprzedaży biletów | szt. | 6 |  | 0
16.87 | L | Zakup, montaż z uruchomieniem automatu sprzedaży biletów | szt. | 0 |  | 0
16.88 | L | Przebudowa urządzeń TVu na przejeździe kolejowo-drogowym - demontaż i montaż w nowej lokalizacji masztu z fundamentem i kamerą oraz okablowaniw i uruchomienie | kpl. | 8 |  | 0
16.89 | L | Zakup , montaż i okablowanie urządzeń TVu (2 maszty z fundamentem , 2 kamery i szafa przyłączeniowa i zasilanie rezerwowego) oraz uruchomienie na przejeździe kolejowo - drogowym | kpl. | 1 |  | 0
4 |  | Szlak Podkowa Leśna Główna - Grodzisk Maz. Radońska - usunięcie kolizji kablowych |  |  | SUMA: | 0
16.9 | L | Km. 25.365. Przelożenie do rur ochronnych dwudzielnych o średnicy 160mm na przebudowywanym obiekcie mostowym istniejącego kabla typu AlTKDXpxFtx 28x4x1,2 oraz rurociągu kablowego 6xHDPE 40/3,7 z kablami Z-XOTKtsd 144J i 2x Z-XOTKtsd 72J na dlugości 30 m. | m | 30 |  | 0
16.91 | L | Km. 25.800. Przelożenie poza projektowany peron istniejącego kabla typu AlTKDXpxFtx 28x4x1,2 oraz rurociągu kablowego 6xHDPE 40/3,7 z kablami Z-XOTKtsd 144J i 2x Z-XOTKtsd 72J na dlugości 100 m. | m | 100 |  | 0
16.92 | L | Km 25.880. Regulacja wysokości studni kablowej typu SK-2 do poziomu projektowanego terenu. | szt. | 2 |  | 0
16.93 | L | Km. 26.384 - 26.645. Przelożenie poza projektowany rów odwadniający istniejącego kabla typu AlTKDXpxFtx 28x4x1,2 oraz rurociągu kablowego 6xHDPE 40/3,7 z kablami Z-XOTKtsd 144J i 2x Z-XOTKtsd 72J na dlugości 270 m. | m | 270 |  | 0
16.94 | L | Km. 26.770 - 26.903. Przelożenie poza projektowany rów odwadniający istniejącego kabla typu AlTKDXpxFtx 28x4x1,2 oraz rurociągu kablowego 6xHDPE 40/3,7 z kablami Z-XOTKtsd 144J i 2x Z-XOTKtsd 72J na dlugości 140 m. | m | 140 |  | 0
16.95 | L | Km. 27.220 - 27.506. Przelożenie poza projektowany rów odwadniający oraz do projektowanej kanalizacji kablowej peronowej istniejącego kabla typu AlTKDXpxFtx 28x4x1,2 oraz rurociągu kablowego 6xHDPE 40/3,7 z kablami Z-XOTKtsd 144J i 2x Z-XOTKtsd 72J na dlugości 300 m. | m | 300 |  | 0
16.96 | L | Demotaż studni kablowej typu SKR-2. | szt. | 1 |  | 0
16.97 | L | Budowa studni kablowej typu SKR-2. z dodatkowym zabezpieczeniem przed ingerencją osób nieuprawnionych | szt. | 1 |  | 0
16.98 | L | Regulacja ramy i pokrywy studni kablowej SK-2 do poziomu projektowanego terenu | szt. | 1 |  | 0
16.99 | L | Istniejący kabel Z-XOTKtsd 72J odłączyć na przełącznicy ,wyciągnąć z kanalizacji kablowej na długości 50 m , wciągnąć po nowej trasie dlugości 50 m , wykonać zapas kabla i zakończyć na przełącznicy oraz wykonać pomiary kontrolne kabla. | kpl. | 1 |  | 0
16.1 | L | Km 28.051 .Demotaż studni kablowej typu SKR-1 | szt. | 1 |  | 0
16.101 | L | Budowa studni kablowej typu SKR-1 z dodatkowym zabezpieczeniem przed ingerencją osób nieuprawnionych | szt. | 1 |  | 0
16.102 | L | Zabezpieczenie istniejących kabli pod torem kolejowym 2x rurą dwudzielną o średnicy 160 mm | m | 25 |  | 0
16.103 | L | Km 28.065. Demotaż studni kablowej typu SK-2 | szt. | 1 |  | 0
16.104 | L | Budowa studni kablowej typu SK-2. z dodatkowym zabezpieczeniem przed ingerencją osob nieuprawnionych | szt. | 1 |  | 0
16.105 | L | Demontaż kanalizacji kablowej 2-otworowej | m | 16 |  | 0
16.106 | L | Ułożenie pod drogą 2x rury dwudzielnej o średnicy 160 mm i przełożenie do ułożonych rur istniejącego rurociągu 6xHDPE 40x3,7 długości 28 m | m | 25 |  | 0
16.107 | L | Zabezpieczenie pod drogą istniejącego kabla typu AlTKDXpxFtx 28x4x1,2 rurą dwudzielną o średnicy 160 mm | m | 18 |  | 0
16.108 | L | Km. 28.500. Przelożenie do rur ochronnych dwudzielnych o średnicy 160mm na przebudowywanym obiekcie mostowym istniejącego rurociągu kablowego 6xHDPE 40/3,7 z kablami Z-XOTKtsd 144J i 2x Z-XOTKtsd 72J na dlugości 30 m. | m | 30 |  | 0
16.109 | L | Km. 28.700 - 28.880. Przelożenie poza projektowany rów odwadniający istniejącego rurociągu kablowego 6xHDPE 40/3,7 z kablami Z-XOTKtsd 144J i 2x Z-XOTKtsd 72J na dlugości 180 m. | m | 180 |  | 0
16.11 | L | Regulacja ramy i pokrywy studni kablowej SK-2 do poziomu projektowanego chodnika | szt. | 1 |  | 0
16.111 | L | Km. 28.892 - 29.875. Przelożenie poza projektowany rów odwadniający i peron istniejącego rurociągu kablowego 6xHDPE 40/3,7 z kablami Z-XOTKtsd 144J i 2x Z-XOTKtsd 72J na dlugości 1000 m | m | 1000 |  | 0
16.112 | L | Km 29.887. Regulacja ramy i pokrywy studni kablowej SK-2 do poziomu projektowanego terenu | szt. | 3 |  | 0
16.113 | L | Km. 29.970. Przelożenie do rur ochronnych dwudzielnych o średnicy 160mm na przebudowywanym obiekcie mostowym istniejącego rurociągu kablowego 6xHDPE 40/3,7 z kablami Z-XOTKtsd 144J i 2x Z-XOTKtsd 72J na dlugości 30 m. | m | 30 |  | 0
16.114 | L | Km. 30.220 - 30.882. Przelożenie poza projektowany rów odwadniający i peron istniejącego rurociągu kablowego 6xHDPE 40/3,7 z kablami Z-XOTKtsd 144J i 2x Z-XOTKtsd 72J na dlugości 670 m | m | 670 |  | 0
16.115 | L | Demotaż studni kablowej typu SK-2 | szt. | 2 |  | 0
16.116 | L | Demotaż studni kablowej typu SKR-2 | szt. | 1 |  | 0
16.117 | L | Budowa studni kablowej typu SK-2.z dodatkowym zabezpieczeniem przed ingerencją osób nieuprawnionych | szt. | 2 |  | 0
16.118 | L | Budowa studni kablowej typu SKR-2.z dodatkowym zabezpieczeniem przed ingerencją osób nieuprawnionych | szt. | 1 |  | 0
16.119 | L | Km. 30.902 - 30.997. Przelożenie poza projektowany rów odwadniający istniejącego rurociągu kablowego 6xHDPE 40/3,7 z kablami Z-XOTKtsd 144J i 2x Z-XOTKtsd 72J na dlugości 80 m | m | 80 |  | 0
16.12 | L | Km. 31.668 - 31.941. Przelożenie poza projektowany rów odwadniający istniejącego rurociągu kablowego 6xHDPE 40/3,7 z kablami Z-XOTKtsd 144J i 2x Z-XOTKtsd 72J na dlugości 300 m | m | 300 |  | 0
16.121 | L | Km. 31.967 - 32.607.Demontaż rurociągu kablowego 6xHDPE 40/3,7 | m | 650 |  | 0
16.122 | L | Demontaż kabla typu Z-XOTKtsd 144J | m | 650 |  | 0
16.123 | L | Demotaż studni kablowej typu SK-2 | szt. | 6 |  | 0
16.124 | L | Budowa rurociągu kablowego 6xHDPE 40/3,7 z pomiarem szczelności rur | m | 650 |  | 0
16.125 | L | Budowa wstawki kablowej i montaż kabla typu Z-XOTKtsd 144J z wykonaniem zapasów , złączy przelotowych i pomiarami kontrolnymi kabla | m | 725 |  | 0
16.126 | L | Istniejący kabel Z-XOTKtsd 72J odłączyć na przełącznicy ,wyciągnąć z kanalizacji kablowej na długości 130 m , wciągnąć po nowej trasie dlugości 110 m , wykonać zapas kabla i zakończyć na przełącznicy oraz wykonać pomiary kontrolne kabla. | kpl. | 1 |  | 0
16.127 | L | Wykonanie wstawki bez przerwy w łączności na kablu AlTKDXpxFx 28x4x1,2 pupinizowanym kablem typu AlTKDXpxFx 28x4x12 -, ułożenie kabla w ziemi , wykonanie złączy przelotowych i pomiarów kontrolnych kabla oraz demontaż wyłączonego odcinka kabla | m | 850 |  | 0
16.128 | L | Wykonanie wstawki na kablu TKDFtA 30x2x0,8 kablem typu TKDFtA 30x2x0,8 - ułożenie kabla w ziemi w gotowym wykopie z przeciągnięciem przez rury obiektowe , wykonanie złączy przelotowych, zakończenie na przełącznicy i wykonanie pomiarów kontrolnych kabla oraz demontaż wyłączonego odcinka kabla | m | 8100 |  | 0
16.129 | L | Wykonanie wstawki na kablu TKDFtA 60x2x0,8 kablem typu TKDFtA 60x2x0,8 - ułożenie kabla w ziemi w gotowym wykopie z przeciągnięciem przez rury obiektowe , wykonanie złączy przelotowych, zakończenie na przełącznicy i wykonanie pomiarów kontrolnych kabla oraz demontaż wyłączonego odcinka kabla | m | 8100 |  | 0
5 |  | Stacja Grodzisk Mazowiecki Radońska |  |  | SUMA: | 0
16.13 | L | Zakup i zabudowa kontenera teletechniczno-energetycznego długości 6m i szerokości 2,8m z wykonaniem uziomu i instalacji uziemiającej | kpl. | 1 |  | 0
16.131 | L | Zakup i montaż w kontenerze teletechnicznym szafy typu RACK 19" 42U | kpl. | 2 |  | 0
16.132 | L | Montaż w projektowanym kontenerze teletechnicznym przełącznicy MDF z wyposażeniem dla zakończenia kabli miedzianych o pojemności 50 par | kpl. | 1 |  | 0
16.133 | L | Montaż w projektowanym kontenerze teletechnicznym przełącznicy MDF z wyposażeniem dla zakończenia kabli miedzianych o pojemności 100 par | kpl. | 1 |  | 0
16.134 | L | Montaż w projektowanym kontenerze teletechnicznym przełącznicy ODF z wyposażeniem dla zakończenia kabli światłowodowych o pojemności 96 włókien | kpl. | 1 |  | 0
16.135 | L | Montaż w projektowanym kontenerze teletechnicznym przełącznicy ODF z wyposażeniem dla zakończenia kabli światłowodowych o pojemności 96 włókien | kpl. | 1 |  | 0
16.136 | L | Zakup, montaż i uruchomienie modułu wyniesionego centralki dyspozytorskiej typu SLICAN przewodowej łączności kolejowej w projektowanym kontenerze z aparatem systemowym zainstalowanym w budynku stacyjnym | kpl. | 1 |  | 0
16.137 | L | Zakup, montaż i uruchomienie modułu systemu teletransmisyjbego SDH | kpl | 1 |  | 0
16.138 | L | Zakup, montaż i uruchomienie siłowni telekomunikacyjnej | kpl. | 1 |  | 0
16.139 | L | Budowa masztu dla 2 anten radiotelefonów ze słupa wirowanego długości 16m wraz z fundamentem , instalacją odgromową i uziomem | kpl. | 1 |  | 0
16.14 | L | Sieć WKD. Budowa stacji bazowej w nastawni (1 radiotelefon F747-M) z pulpitem dyspozytorskim z systemem zdalnego sterowania (w budynku stacyjnym) wraz z instalacją antenową, odgromową i zasilającą oraz uruchomienie | kpl. | 1 |  | 0
16.141 | L | Sieć PKP PLK. Budowa stacji bazowej nastawni (1 radiotelefon F747-M) z pulpitem dyspozytorskim z systemem zdalnego sterowania (w budynku stacyjnym) wraz z instalacją antenową i zasilającą oraz uruchomienie | kpl. | 1 |  | 0
16.142 | L | Zakup, okablowanie, montaż i uruchomienie w szafie teletechnicznej peronowej SIP switcha , konwertera audio i wzmacniacza rozgloszeniowego nagłaśniającego perony oraz sprawdzenie działania sieci rozgloszeniowej | kpl, | 1 |  | 0
16.143 | L | Montaż centralki p.pożarowej oraz instalacji p.pożarowej w projektowanym kontenerze teletechnicznym | kpl. | 1 |  | 0
16.144 | L | Montaż instalacji p.pożarowej projektowanym kontenerze teletechnicznym | kpl. | 1 |  | 0
16.145 | L | Montaż centralki sygnalizacji alarmowo-włamaniowej oraz instalacji p.pwłamaniowej projektowanym kontenerze teletechnicznym | kpl. | 1 |  | 0
16.146 | L | Montaż instalacji p.włamaniowej projektowanym kontenerze teletechnicznym | kpl. | 1 |  | 0
16.147 | L | W budynku stacyjnym przeniesienie szafy teletechnicznej wewnętrznej typu SZD-42U ze switch EDS (2 szt.) i konwerterem IMC (4 szt.) | kpl. | 1 |  | 0
16.148 | L | Zakup i montaż w szafie teletechnicznej urządzenia SIP switch EDS (1 szt.) i konwertera IMC (2 szt.) | kpl. | 1 |  | 0
16.149 | L | Zakup , montaż w budynku stacyjnym oraz urucomienie pulpitu sterującego nagłośnieniem peronowym | kpl. | 1 |  | 0
16.15 | L | Demontaż radiotelefonu sieci PKP PLK oraz masztu stalowego wysokości 3 m ze ściany budynku i anteny radiotelefonu z anteną , instalacją antenową i odgromową | kpl. | 1 |  | 0
16.151 | L | Budowa kanalizacji kablowej 4-otworowej z 4 rur HDPE 110/5 | m | 195 |  | 0
16.152 | L | Budowa kanalizacji kablowej 4-otworowej z 4 rur HDPE 110/5 | m | 3 |  | 0
16.153 | L | Budowa kanalizacji kablowej 4-otworowej z 4 rur HDPE 125/7,1 przekopem pod torem kolejowym | m | 26 |  | 0
16.154 | L | Budowa studni kablowej typu SK-2 z dodatkowym zabezpieczeniem przed ingerencją osób nieuprawnionych | szt. | 15 |  | 0
16.155 | L | Budowa studni kablowej typu SK-2/1 pogłębionej z dodatkowym zabezpieczeniem przed ingerencją osób nieuprawnionych | szt. | 1 |  | 0
16.156 | L | Budowa studni kablowej typu SK-2/2 pogłębionej z dodatkowym zabezpieczeniem przed ingerencją osób nieuprawnionych | szt. | 1 |  | 0
16.157 | L | Budowa studni kablowej typu SKO-6 z dodatkowym zabezpieczeniem przed ingerencją osób nieuprawnionych | szt. | 2 |  | 0
16.158 | L | Ułożenie rurki wtórnej 2xHDPE 32/2,0 w kanalizacji kablowej z pomiarem szczelności | m | 190 |  | 0
16.159 | L | Budowa kabla lokalnego Z-XOTKtsd 24J w rurce wtórnej z wykonaniem zapasu kabla z zakończeniem kabla na przełącznicach i pomiarami kabla | m | 140 |  | 0
16.16 | L | Budowa kabla lokalnego Z-XOTKtsd 48J w rurce wtórnej z wykonaniem zapasów kabla z zakończeniem kabla na przełącznicach i pomiarami kabla (2 odcinki) | m | 140 |  | 0
16.161 | L | Budowa kabla XzTKMpw 10x4x0,8 w kanalizacji kablowej , zakończenie na glowicy kablowej z pomiarami kontrolnymi kabla | m | 105 |  | 0
16.162 | L | Budowa kabla XzTKMpw 15x4x0,8 w kanalizacji kablowej , zakończenie na glowicy kablowej z pomiarami kontrolnymi kabla | m | 80 |  | 0
16.163 | L | Zakup i budowa konstrukcji wsporczej z fundamentem dla tablic informacji podróżnych SIP z panelem SOS/INFO | szt, | 1 |  | 0
16.164 | L | Zakup i montaż 2 tablic informacji podróżnych SIP na konstrukcji wsporczej | kpl. | 1 |  | 0
16.165 | L | Zakup i montaż masztu do kamery z fundamentem i instalacją uziemienia | szt. | 2 |  | 0
16.166 | L | Zakup i montaż kamery monitoringu i konwertera oraz okablowanie i uruchomienie | szt. | 2 |  | 0
16.167 | L | Zakup i montaż na konstrukcji wsporczej SIP głośnika rozgloszeniowego o mocy 5W z diorowadzeniem kabla sterującego | szt. | 6 |  | 0
16.168 | L | Przeniesienie konstrukcji wsporczej z 2 tablicami informacji podróżnych SIP urządzeń informacji podróżnych z wykonaniem okablowania | kpl. | 2 |  | 0
16.169 | L | Demontaż i przeniesienie masztu z fundamentem oraz zakup i montaż nowej kamery monitoringu oraz okablowanie i uruchomienie | kpl. | 4 |  | 0
16.17 | L | Demontaż ,przeniesienie i ponowny montaż z uruchomieniem automatu sprzedaży biletów | kpl. | 1 |  | 0
6 |  | Budynek administracyjny Grodzisk Mazowiecki Radońska |  |  | SUMA: | 0
16.171 | L | Montaż w pomieszczeniu teletechniocznym przełącznicy MDF z wyposażeniem dla zakończenia kabli miedzianych o pojemności 100 par | kpl. | 1 |  | 0
16.172 | L | Montaż w pomieszczeniu teletechnicznym przełącznicy ODF z wyposażeniem dla zakończenia kabli światłowodowych o pojemności 96 włókien | kpl. | 1 |  | 0
16.173 | L | Przebudowa istniejącej centrali dyspozytorskiej łączności kolejowej typu SLICAN | kpl. | 1 |  | 0
16.174 | L | Przebudowa istniejącego systemu teletransmisyjnego SDH | kpl. | 1 |  | 0
16.175 | L | Przeniesienie pulpitu stacji bazowej radiotelefon F747-M do innego pomieszczenia , okablowanie i uruchomienie | kpl. | 1 |  | 0
16.176 | L | Rozbudowa systemu monitoringu bezpieczeństwa podróżnych SMW | kpl. | 1 |  | 0
16.177 | L | Rozbudowa urządzeń systemu SIP | kpl. | 1 |  | 0
16.178 | L | Rozbudowa urządzeń systemu sprzedaży biletów. | kpl. | 1 |  | 0
16.179 | L | Rozbudowa urządzeń systemu Info-SOS | kpl. | 1 |  | 0
16.18 | L | Ułożenie na drabince kablowej rurki trudnopalnej o średnicy 30 mm | m | 50 |  | 0
16.181 | L | Zakup, montaż, okablowanie i uruchomienie centralki sygnalizacji alarmu pożaru . | kpl. | 1 |  | 0
16.182 | L | Zakup, montaż, okablowanie i uruchomienie centralki sygnalizacji alarmu włamania . | kpl. | 1 |  | 0
7 |  | Opracowanie dokumentacji wykonawczej |  |  | SUMA: | 0
16.183 | L | Opracowanie dokumentacji wykonawczej | kpl. | 1 |  | 0
8 |  | Usunięcie kolizji ORANGE POLSKA S.A. |  |  | SUMA: | 0
16.184 | L | Zabezpieczenie w km 25.365 istniejącego rurociągu kablowego HDPE 40/3,7 z kablem światlowodowym rurą ochronną dwudzielną o średnicy 110mm z uszczelnieniem końców rury. | m | 18 |  | 0
16.185 | L | Zabezpieczenie w km 25.800 istniejącego rurociągu kablowego HDPE 40/3,7 z kablem światlowodowym rurą ochronną dwudzielną o średnicy 110mm z uszczelnieniem końców rury. | m | 35 |  | 0
16.186 | L | Zabezpieczenie w km 25.880 istniejącego rurociągu kablowego HDPE 40/3,7 z kablem światlowodowym rurą ochronną dwudzielną o średnicy 110mm z uszczelnienie końców rury. | m | 23 |  | 0
16.187 | L | Zabezpieczenie pod torem kolejowym istniejącej kanalizacji 2-otworowej 2 rurami ochronnymi dwudzielnymi o średnicy 160mm z uszczelnieniem końców rury | m | 9 |  | 0
16.188 | L | Zabezpieczenie pod drogą istniejącej kanalizacji 2-otworowej 2 rurami ochronnymi dwudzielnymi o średnicy 160mm z uszczelnieniem końców rury | m | 6 |  | 0
16.189 | L | Budowa kanalizacji kablowej 2-otworowej z 2 rur HDPE 110/5 | m | 10 |  | 0
16.19 | L | Budowa pod drogą kanalizacji kablowej 2-otworowej z 2 rur HDPE 110/5 | m | 15 |  | 0
16.191 | L | Budowa studni kablowej typu SKR-2 z dodatkowym zabezpieczeniem przed ingerencją osób nieuprawniontch | kpl. | 3 |  | 0
16.192 | L | Wykonanie wstawki kablowej na kablu kanalowym typu XzTKMXpw 35x4x0,8 kablem XzTKMXpw 35x4x0,8 bez przerw w łączności , wykonaniem pomiarów kontrolnych i demontażem wyłączonego odcinka kabla | m | 35 |  | 0
16.193 | L | Wykonanie wstawki kablowej na kablu kanalowym typu XzTKMXpw 50x4x0,8 kablem XzTKMXpw 50x4x0,8 bez przerw w łączności , wykonaniem pomiarów kontrolnych i demontażem wyłączonego odcinka kabla | m | 35 |  | 0
16.194 | L | Wykonanie wstawki kablowej na kablu kanalowym typu XzTKMXpw 50x4x0,6 kablem XzTKMXpw 50x4x0,6 bez przerw w łączności , wykonaniem pomiarów kontrolnych i demontażem wyłączonego odcinka kabla | m | 35 |  | 0
16.195 | L | Demontaż kanalizacji 2-otworowej z rur HDPE 110/5 | m | 25 |  | 0
16.196 | L | Ulożenie rury 2xHDPE 110/5 pod drogą | m | 8 |  | 0
16.197 | L | Budowa rurociągu kablowego HDPE 40/3,7 na głębokości 0,8 m wraz z wprowadzeniem na slup teletechniczny | m | 135 |  | 0
16.198 | L | Budowa wstawki kablowej w istniejącym kablu napowietrznym z wykonaniem złączy bez przerw w łączności i pomiarami kontrolnymi | m | 140 |  | 0
16.199 | L | Demontaż kabla napowietrznego | m | 110 |  | 0
16.2 | L | Demontaż istniejących słupów teletechnicznych żelbetowych dł. 7m | szt. | 2 |  | 0
16.201 | L | Regulacja wysokości istniejących studni kablowych do poziomu projektowanego chodnika | szt. | 3 |  | 0
16.202 | L | Zabezpieczenie istniejącej kanalizacji 2-otworowej rurami ochronnymi dwudzielnymi o średnicy 160mm z uszczelnieniem końców rury - 2 odcinki | m | 31 |  | 0
16.203 | L | Zabezpieczenie w km 27.385 istniejącego rurociągu kablowego HDPE 40/3,7 z kablem światlowodowym rurą ochronną dwudzielną o średnicy 110mm z uszczelnieniem końców rury. | m | 5 |  | 0
16.204 | L | Wykonanie przewiertu sterowanego rurą HDPE 110/5 pod ciekiem wodnym z uszczelnienien końców rury | m | 13 |  | 0
16.205 | L | Budowa rurociągu kablowego HDPE 40/3,7 na głębokości 1,0 m wraz z pomiarem szczelności | m | 600 |  | 0
16.206 | L | Budowa kabla światłowodowego ZOTKtsd 48J wraz z wykonaniem 2 złączy przelotowych i pomiarami końcowymi kontrolnymi | m | 650 |  | 0
16.207 | L | Demontaż rurociągu kablowego HDPE 40/3,7 wraz z kablem ZOTKtsd 48J | m | 650 |  | 0
16.208 | L | Zabezpieczenie pod torem kolejowym istniejącej kanalizacji 1-otworowej rurą ochronną dwudzielną o średnicy 160mm z uszczelnieniem końców rury | m | 10 |  | 0
16.209 | L | Zabezpieczenie pod drogą istniejącej kanalizacji 1-otworowej rurą ochronną dwudzielną o średnicy 160mm z uszczelnieniem końców rury - 4 odcinki | m | 40 |  | 0
16.21 | L | Regulacja wysokości istniejących studni kablowych do poziomu projektowanego chodnika | szt. | 1 |  | 0
16.211 | L | Budowa pod drogą kanalizacji kablowej z 1 - rury HDPE 110/5 | m | 15 |  | 0
16.212 | L | Zabezpieczenie w km 28.487 i 28.507 istniejącego rurociągu kablowego HDPE 40/3,7 z kablem światlowodowym rurą ochronną dwudzielną o średnicy 110mm z uszczelnieniem końców rury - 2 odcinki. | m | 20 |  | 0
16.213 | L | Budowa rurociągu kablowego HDPE 40/3,7 na głębokości 1,0 m wraz z pomiarem szczelności | m | 1100 |  | 0
16.214 | L | Budowa kabla światłowodowego ZOTKtsd 48J wraz z wykonaniem 2 złączy przelotowych i pomiarami końcowymi kontrolnymi | m | 1200 |  | 0
16.215 | L | Demontaż rurociągu kablowego HDPE 40/3,7 wraz z kablem ZOTKtsd 48J długości 1200 m | m | 1100 |  | 0
16.216 | L | Zabezpieczenie pod torem kolejowym w km 28,876 istniejącej kanalizacji 1-otworowej rurą ochronną dwudzielną o średnicy 160mm z uszczelnieniem końców rury | m | 15 |  | 0
16.217 | L | Budowa słupa teletechnicznego żelbetowego długości 7m linii napowietrznej kablowej, przełożenie istniejącego kabla na projektowany słup teletechniczny oraz demontaż istniejącego słupa.żelbetowego dlugości 7 m | kpl | 1 |  | 0
16.218 | L | Budowa kanalizacji kablowej 2-otworowej z 2 rur HDPE 125/7,1 pod torami kolejowymi | m | 16 |  | 0
16.219 | L | Budowa kanalizacji kablowej 2-otworowej z 2 rur HDPE 110/5 | m | 42 |  | 0
16.22 | L | Budowa studni kablowej typu SKR-2 z dodatkowym zabezpieczeniem przed ingerencją osób nieuprawniontch | kpl. | 1 |  | 0
16.221 | L | Budowa studni kablowej typu SKR-2 z pogłębieniem i dodatkowym zabezpieczeniem przed ingerencją osób nieuprawniontch | kpl. | 2 |  | 0
16.222 | L | Budowa kablowego słupa teletechnicznego żelbetowego dł. 7 m linii napowietrznej kablowej, ze skrzynką kablową 10x2 , przełożenie istniejącego kabla abonenckiego na projektowany słup teletechniczny oraz demontaż istniejącego słupa. kablowego żelbetowego dlugości 7 m | kpl. | 1 |  | 0
16.223 | L | Demontaż kanalizacji 2-otworowej z rur PCW 110/5 | m | 58 |  | 0
16.224 | L | Wykonanie wstawki kablowej na kablu kanalowym typu XzTKMXpw 35x4x0,8 kablem XzTKMXpw 35x4x0,8 długości 50 m bez przerw w łączności , wykonaniem złącza odgałęźnegi i pomiarów kontrolnych oraz demontażem wyłączonego odcinka kabla długości 50 m | m | 50 |  | 0
16.225 | L | Wykonanie wstawki kablowej na kablu kanalowym typu XzTKMXpw 5x4x0,6 kablem XzTKMXpw 5x4x0,6 długości 50 m bez przerw w łączności , wykonaniem złącza odgałęźnegi i pomiarów kontrolnych oraz demontażem wyłączonego odcinka kabla długości 50 m | m | 50 |  | 0
16.226 | L | Zabezpieczenie w km 28.970, 29.990 i 30.800 istniejącego rurociągu kablowego HDPE 40/3,7 z kablem światlowodowym rurą ochronną dwudzielną o średnicy 110mm z uszczelnieniem końców rury - 3 odcinki. | m | 43 |  | 0
16.227 | L | Budowa słupa teletechnicznego żelbetowego dł. 7 m linii napowietrznej kablowej | szt. | 3 |  | 0
16.228 | L | Przełożenie istniejącego kabla teletechnicznego abonenckiego napowietrznego na projektowane słupy teletechniczne | m | 150 |  | 0
16.229 | L | Demontaż słupa teletechnicznego żelbetowego dł. 7 m | szt. | 3 |  | 0
16.23 | L | Budowa rurociągu kablowego HDPE 40/3,7 na głębokości 1,0 m wraz z pomiarem szczelności | m | 600 |  | 0
16.231 | L | Budowa kabla światłowodowego ZOTKtsd 48J wraz z wykonaniem 2 złączy przelotowych i pomiarami końcowymi kontrolnymi | m | 700 |  | 0
16.232 | L | Demontaż rurociągu kablowego HDPE 40/3,7 wraz z kablem ZOTKtsd 48J długości 700 m | m | 600 |  | 0
16.233 | L | Budowa rurociągu kablowego HDPE 40/3,7 na głębokości 1,0 m wraz z pomiarem szczelności | m | 42 |  | 0
16.234 | L | Budowa kabla światłowodowego ZOTKtsd 48J wraz z wykonaniem 2 złączy przelotowych i pomiarami końcowymi kontrolnymi | m | 100 |  | 0
16.235 | L | Budowa ławy betonowej zbrojonej o wymiarach gr. 10 cm ,.szer.90 cm i długości 28 m nad istniejącą kanalizacją kablową teletechniczną w miejscu budowanego toru kolejowego | kpl. | 1 |  | 0
16.236 | L | Zabezpieczenie istniejącego rurociągu kablowego HDPE 40/3,7 z kablem światlowodowym rurą ochronną dwudzielną o średnicy 110mm z uszczelnienie końców rury. | m | 28 |  | 0
16.237 | L | Przełożnie istniejącego rurociągu kablowego HDPE 40/3,7 z kablem światłowodowym poza projektowane roboty ziemne | m | 66 |  | 0
16.238 | L | Zabezpieczenie w km 31.912, i 31.940 istniejącego rurociągu kablowego HDPE 40/3,7 z kablem światlowodowym rurą ochronną dwudzielną o średnicy 110mm z uszczelnieniem końców rury - 2 odcinki. | m | 25 |  | 0
16.239 | L | Budowa słupa teletechnicznego żelbetowego dł. 7 m linii napowietrznej kablowej | szt. | 1 |  | 0
16.24 | L | Przełożenie istniejącego kabla teletechnicznego abonenckiego napowietrznego na projektowany słup teetechniczny | m | 80 |  | 0
16.241 | L | Demontaż słupa teletechnicznego żelbetowego dł. 7 m | szt. | 1 |  | 0
16.242 | L | Budowa ławy betonowej zbrojonej o wymiarach gr. 10 cm, szer.90 cm i długości 14 m nad istniejącą kanalizacją kablową teletechniczną w miejscu budowanego toru kolejowego | kpl. | 1 |  | 0
16.243 | L | Opracowanie dokumentacji wykonawczej | kpl. | 1 |  | 0
[5 empty] | RAZEM: | 0
Budowa, przebudowa i rozbudowa linii kolejowej nr 47 w zakresie dobudowy drugiego toru wraz z infrastrukturą towarzyszącą, w ramach zadania: „Modernizacja infrastruktury kolejowej Linii WKD – poprzez budowę drugiego toru linii kolejowej nr 47 od Podkowy Leśnej do Grodziska Mazowieckiego” |  |  | PRZEDMIAR ROBÓT DO WYPEŁNIENIA
PODSUMOWANIE
L.p | WYSZCZEGÓLNIENIE |  |  | Strona | Wartość zł
1 | 2 |  |  | 3 | 4
PODSUMOWANIE
1 | 01 PRACE PRZYGOTOWAWCZE I TOWARZYSZĄCE |  |  |  | 0
2 | 02 UKŁAD TOROWY, PODTORZE I ODWODNIENIE |  |  |  | 0
3 | 03 OBIEKTY KUBATUROWE |  |  |  | 0
4 | 04 OBIEKTY INŻYNIERYJNE |  |  |  | 0
5 | 05 BUDOWA PERONÓW |  |  |  | 0
6 | 06 ZAGOSPODAROWANIE PERONÓW |  |  |  | 0
7 | 07 PRZEJAZDY I DROGI |  |  |  | 0
8 | 08 ELEKTROENERGETYKA NIETRAKCYJNA nN |  |  |  | 0
9 | 09 ELEKTROENERGETYKA NIETRAKCYJNA - PRZEBUDOWA SIECI ELEKTROENERGETYCZNYCH nN, SN |  |  |  | 0
10 | 10 LINIA POTRZEB NIETRAKCYJNYCH |  |  |  | 0
11 | 11 SIEĆ TRAKCYJNA Z ZASILANIEM I STEROWANIEM |  |  |  | 0
12 | 12 SIECI SANITARNE |  |  |  | 0
13 | 13 ZIELEŃ |  |  |  | 0
14 | 14 BRANŻA GEOTECHNICZNA |  |  |  | 0
15 | 15 BRANŻA SRK |  |  |  | 0
16 | 16 BRANŻA TELEKOMUNIKACYJNA |  |  |  | 0
RAZEM |  |  |  |  | 0